## Orçamento
[14 empty] | UNIDADE ESCOLAR | [8 empty] | CÓDIGO INEP
[14 empty] | CENTRO DE ENSINO EM PERÍODO INTEGRAL GARAVELO PARK | [8 empty] | 52030660
Nmax | [11 empty] | Ajustar altura? |  | OBRA |  |  |  | DATA |  |  |  |  | CIDADE
4 | [11 empty] | NÃO |  | AMPLIAÇÃO E REFORMA |  |  |  | 2020-01-16 |  |  |  |  | APARECIDA DE GOIÂNIA
[14 empty] | CRE |  |  | ENDEREÇO | REFERÊNCIA AGETOP |  |  |  |  | REFERÊNCIA SINAPI
[14 empty] | APARECIDA |  |  | RUA 43-E QD.84 ESQ.C/ 44-E S/N QD.84, SETOR GARAVELO PARK, CEP:74932-640 | ABR/19 | DESONERADA |  |  |  | OUT/19 | DESONERADA
[14 empty] | ÁREA EXISTENTE (M²) |  |  | ÁREA A CONSTRUIR (M²) | ÁREA A DEMOLIR (M²) |  |  |  |  | ÁREA TOTAL CONSTRUÍDA (M²)
[14 empty] | 1976.74 |  |  | 209.56 | 0 |  |  |  |  | 2186.3
[11 empty] | FILTRO |  |  | PLANILHA ORÇAMENTÁRIA
Nível E | Save Nivel | Nível C | Altura | n1 | n2 | n3 | n4 | n5 | Czero | Cnível | ↓ | Nível | Nível Corrigido | ITEM | TABELA | CODIGO | DESCRIÇÃO DOS SERVIÇOS | UNID | QUANT | REPET | QUANT TOTAL | MAT | MO | T.SERVIÇO UNIT | VALOR TOTAL | OBSERVAÇÕES¹
S | Save Nivel | S | 0 | n1 | n2 | n3 | n4 | n5 | 0 | 0 |  | Serviço | Serviço | - | SINAPI |  | (sem código) | - |  | REPET | - | 0 | 0 | 0 | -
0 |  | L | 0: 811; n1: 0 | F | LOTE | LOTE | AMPLIAÇÃO E REFORMA - CENTRO DE ENSINO EM PERÍODO INTEGRAL GARAVELO PARK | [10 empty] | 619987.37
1 | 1 | 1 | 468 | 1 | 0 | 0 | 0 | 0 | 811 | 468 | F | Nível 1 | Nível 1 | 1. | AGETOP |  | AMPLIAÇÃO E REFORMA | UN | 1 | 1 | 1
2 | 2 | 2 | 35 | 1 | 1 | 0 | 0 | 0 | 467 | 35 | F | Nível 2 | Nível 2 | 1.1. | AGETOP |  | SERVIÇOS PRELIMINARES | - |  | 1 | -
3 | 3 | 3 | 3 | 1 | 1 | 1 | 0 | 0 | 34 | 3 | F | Nível 3 | Nível 3 | 1.1.1. | SINAPI |  | ALVENARIA ADMINISTRAÇÃO | - |  | 1 | -
S | 3 | S | 0 | 1 | 1 | 1 | 0 | 0 | 0 | 0 | F | Serviço | Serviço | 1.1.1.0.1. | SINAPI | 97622 | DEMOLIÇÃO DE ALVENARIA DE BLOCO FURADO, DE FORMA MANUAL, SEM REAPROVEITAMENTO. AF_12/2017 | M3 | 1.61 | 1 | 1.61 |  |  |  |  | Referência: AGETOP - 20118
S | 3 | S | 0 | 1 | 1 | 1 | 0 | 0 | 0 | 0 | F | Serviço | Serviço | 1.1.1.0.2. | SINAPI | 97644 | REMOÇÃO DE PORTAS, DE FORMA MANUAL, SEM REAPROVEITAMENTO. AF_12/2017 | M2 | 5.04 | 1 | 5.04 |  |  |  |  | Referência: AGETOP - 20106
3 | 3 | 3 | 5 | 1 | 1 | 2 | 0 | 0 | 31 | 5 | F | Nível 3 | Nível 3 | 1.1.2. | SINAPI |  | DEPÓSITO | - |  | 1 | -
S | 3 | S | 0 | 1 | 1 | 2 | 0 | 0 | 0 | 0 | F | Serviço | Serviço | 1.1.2.0.1. | SINAPI | 97622 | DEMOLIÇÃO DE ALVENARIA DE BLOCO FURADO, DE FORMA MANUAL, SEM REAPROVEITAMENTO. AF_12/2017 | M3 | 3.53 | 1 | 3.53 |  |  |  |  | Referência: AGETOP - 20118
S | 3 | S | 0 | 1 | 1 | 2 | 0 | 0 | 0 | 0 | F | Serviço | Serviço | 1.1.2.0.2. | AGETOP | 20103 | DEMOLIÇÃO ESTRUTURA EM MADEIRA TELHADO C/ TRANSP. ATÉ CB. E CARGA | m2 | 20.25 | 1 | 20.25
S | 3 | S | 0 | 1 | 1 | 2 | 0 | 0 | 0 | 0 | F | Serviço | Serviço | 1.1.2.0.3. | AGETOP | 20102 | DEMOLICAO-COBERTURA TELHA FIBROCIMENTO/FIBRA DE VIDRO/SIMILARES C/ TRANSP. ATÉ CB. E CARGA | m2 | 20.25 | 1 | 20.25
S | 3 | S | 0 | 1 | 1 | 2 | 0 | 0 | 0 | 0 | F | Serviço | Serviço | 1.1.2.0.4. | SINAPI | 97644 | REMOÇÃO DE PORTAS, DE FORMA MANUAL, SEM REAPROVEITAMENTO. AF_12/2017 | M2 | 1.68 | 1 | 1.68 |  |  |  |  | Referência: AGETOP - 20106
3 | 3 | 3 | 2 | 1 | 1 | 3 | 0 | 0 | 26 | 2 | F | Nível 3 | Nível 3 | 1.1.3. | SINAPI |  | PORTÃO DE ACESSO | - |  | 1 | -
S | 3 | S | 0 | 1 | 1 | 3 | 0 | 0 | 0 | 0 | F | Serviço | Serviço | 1.1.3.0.1. | SINAPI | 97622 | DEMOLIÇÃO DE ALVENARIA DE BLOCO FURADO, DE FORMA MANUAL, SEM REAPROVEITAMENTO. AF_12/2017 | M3 | 0.31 | 1 | 0.31 |  |  |  |  | Referência: AGETOP - 20118
3 | 3 | 3 | 2 | 1 | 1 | 4 | 0 | 0 | 24 | 2 | F | Nível 3 | Nível 3 | 1.1.4. | SINAPI |  | VESTIÁRIO | - |  | 1 | -
S | 3 | S | 0 | 1 | 1 | 4 | 0 | 0 | 0 | 0 | F | Serviço | Serviço | 1.1.4.0.1. | AGETOP | 20121 | DEM. MANUAL EM CONCR.SIMPLES C/TR.ATE CB.E CARGA (O.C.) | m3 | 2.76 | 1 | 2.76
3 | 3 | 3 | 2 | 1 | 1 | 5 | 0 | 0 | 22 | 2 | F | Nível 3 | Nível 3 | 1.1.5. | SINAPI |  | PÁTIO MULTIUSO | - |  | 1 | -
S | 3 | S | 0 | 1 | 1 | 5 | 0 | 0 | 0 | 0 | F | Serviço | Serviço | 1.1.5.0.1. | AGETOP | 20121 | DEM. MANUAL EM CONCR.SIMPLES C/TR.ATE CB.E CARGA (O.C.) | m3 | 6.69 | 1 | 6.69
3 | 3 | 3 | 2 | 1 | 1 | 6 | 0 | 0 | 20 | 2 | F | Nível 3 | Nível 3 | 1.1.6. | SINAPI |  | PASSARELAS | - |  | 1 | -
S | 3 | S | 0 | 1 | 1 | 6 | 0 | 0 | 0 | 0 | F | Serviço | Serviço | 1.1.6.0.1. | AGETOP | 20121 | DEM. MANUAL EM CONCR.SIMPLES C/TR.ATE CB.E CARGA (O.C.) | m3 | 1 | 1 | 1
3 | 3 | 3 | 5 | 1 | 1 | 7 | 0 | 0 | 18 | 5 | F | Nível 3 | Nível 3 | 1.1.7. | SINAPI |  | SANITÁRIOS 1º PAVIMENTO | - |  | 1 | -
S | 3 | S | 0 | 1 | 1 | 7 | 0 | 0 | 0 | 0 | F | Serviço | Serviço | 1.1.7.0.1. | AGETOP | 20163 | DEMOLIÇÃO DAS INSTALAÇÕES HIDROSANITÁRIAS E AFINS C/ TRANSP. ATÉ CB. E CARGA | H | 2 | 1 | 2
S | 3 | S | 0 | 1 | 1 | 7 | 0 | 0 | 0 | 0 | F | Serviço | Serviço | 1.1.7.0.2. | SINAPI | 97622 | DEMOLIÇÃO DE ALVENARIA DE BLOCO FURADO, DE FORMA MANUAL, SEM REAPROVEITAMENTO. AF_12/2017 | M3 | 0.26 | 1 | 0.26 |  |  |  |  | Referência: AGETOP - 20118
S | 3 | S | 0 | 1 | 1 | 7 | 0 | 0 | 0 | 0 | F | Serviço | Serviço | 1.1.7.0.3. | AGETOP | 20121 | DEM. MANUAL EM CONCR.SIMPLES C/TR.ATE CB.E CARGA (O.C.) | m3 | 0.12 | 1 | 0.12
S | 3 | S | 0 | 1 | 1 | 7 | 0 | 0 | 0 | 0 | F | Serviço | Serviço | 1.1.7.0.4. | SINAPI | 97633 | DEMOLIÇÃO DE REVESTIMENTO CERÂMICO, DE FORMA MANUAL, SEM REAPROVEITAMENTO. AF_12/2017 | M2 | 133.14 | 1 | 133.14 |  |  |  |  | Referência: AGETOP - 20115
3 | 3 | 3 | 2 | 1 | 1 | 8 | 0 | 0 | 13 | 2 | F | Nível 3 | Nível 3 | 1.1.8. | SINAPI |  | SANITÁRIOS TÉRREO | - |  | 1 | -
S | 3 | S | 0 | 1 | 1 | 8 | 0 | 0 | 0 | 0 | F | Serviço | Serviço | 1.1.8.0.1. | AGETOP | 20134 | DEM.DE FORRO GESSO C/TRANSP.ATE CB.E CARGA | m2 | 29.28 | 1 | 29.28
3 | 3 | 3 | 2 | 1 | 1 | 9 | 0 | 0 | 11 | 2 | F | Nível 3 | Nível 3 | 1.1.9. | SINAPI |  | PISO TÁTIL | - |  | 1 | -
S | 3 | S | 0 | 1 | 1 | 9 | 0 | 0 | 0 | 0 | F | Serviço | Serviço | 1.1.9.0.1. | AGETOP | 20121 | DEM. MANUAL EM CONCR.SIMPLES C/TR.ATE CB.E CARGA (O.C.) | m3 | 4.86 | 1 | 4.86
3 | 3 | 3 | 2 | 1 | 1 | 10 | 0 | 0 | 9 | 2 | F | Nível 3 | Nível 3 | 1.1.10. | SINAPI |  | CENTRAL DE GÁS | - |  | 1 | -
S | 3 | S | 0 | 1 | 1 | 10 | 0 | 0 | 0 | 0 | F | Serviço | Serviço | 1.1.10.0.1. | AGETOP | 20121 | DEM. MANUAL EM CONCR.SIMPLES C/TR.ATE CB.E CARGA (O.C.) | m3 | 0.09 | 1 | 0.09
3 | 3 | 3 | 2 | 1 | 1 | 11 | 0 | 0 | 7 | 2 | F | Nível 3 | Nível 3 | 1.1.11. | SINAPI |  | COMBATE À INCÊNDIO | - |  | 1 | -
S | 3 | S | 0 | 1 | 1 | 11 | 0 | 0 | 0 | 0 | F | Serviço | Serviço | 1.1.11.0.1. | AGETOP | 20121 | DEM. MANUAL EM CONCR.SIMPLES C/TR.ATE CB.E CARGA (O.C.) | m3 | 7.89 | 1 | 7.89
3 | 3 | 3 | 2 | 1 | 1 | 12 | 0 | 0 | 5 | 2 | F | Nível 3 | Nível 3 | 1.1.12. | SINAPI |  | INST. ELÉTRICAS | - |  | 1 | -
S | 3 | S | 0 | 1 | 1 | 12 | 0 | 0 | 0 | 0 | F | Serviço | Serviço | 1.1.12.0.1. | AGETOP | 20162 | DEMOLIÇÃO DAS INSTALAÇÕES ELÉTRICAS E AFINS C/ TRANSP. ATÉ CB. E CARGA | H | 40 | 1 | 40
3 | 3 | 3 | 3 | 1 | 1 | 13 | 0 | 0 | 3 | #N/A | F | Nível 3 | Nível 3 | 1.1.13. | SINAPI |  | OUTROS | - |  | 1 | -
S | 3 | S | 0 | 1 | 1 | 13 | 0 | 0 | 0 | 0 | F | Serviço | Serviço | 1.1.13.0.1. | AGETOP | 20190 | LIMPEZA MECANICA DE TERRENO | m2 | 366.11 | 1 | 366.11
S | 3 | S | 0 | 1 | 1 | 13 | 0 | 0 | 0 | 0 | F | Serviço | Serviço | 1.1.13.0.2. | SINAPI | 74209/1 | PLACA DE OBRA EM CHAPA DE ACO GALVANIZADO | M2 | 7.5 | 1 | 7.5 |  |  |  |  | Referência: AGETOP - 21301
2 | 2 | 2 | 3 | 1 | 2 | 0 | 0 | 0 | 432 | 3 | F | Nível 2 | Nível 2 | 1.2. | AGETOP |  | TRANSPORTES | - |  | 1 | -
S | 2 | S | 0 | 1 | 2 | 0 | 0 | 0 | 0 | 0 | F | Serviço | Serviço | 1.2.0.0.1. | SINAPI | 72900 | TRANSPORTE DE ENTULHO COM CAMINHAO BASCULANTE 6 M3, RODOVIA PAVIMENTADA, DMT 0,5 A 1,0 KM | M3 | 40.42 | 1 | 40.42
S | 2 | S | 0 | 1 | 2 | 0 | 0 | 0 | 0 | 0 | F | Serviço | Serviço | 1.2.0.0.2. | SINAPI | 72897 | CARGA MANUAL DE ENTULHO EM CAMINHAO BASCULANTE 6 M3 | M3 | 40.42 | 1 | 40.42
2 | 2 | 2 | 32 | 1 | 3 | 0 | 0 | 0 | 429 | 32 | F | Nível 2 | Nível 2 | 1.3. | AGETOP |  | SERVIÇO EM TERRA | - |  | 1 | -
3 | 3 | 3 | 8 | 1 | 3 | 1 | 0 | 0 | 31 | 8 | F | Nível 3 | Nível 3 | 1.3.1. | SINAPI |  | VESTIÁRIO | - |  | 1 | -
S | 3 | S | 0 | 1 | 3 | 1 | 0 | 0 | 0 | 0 | F | Serviço | Serviço | 1.3.1.0.1. | SINAPI | 79480 | ESCAVACAO MECANICA CAMPO ABERTO EM SOLO EXCETO ROCHA ATE 2,00M PROFUNDIDADE | M3 | 10.35 | 1 | 10.35 |  |  |  |  | Referência: AGETOP - 41004
S | 3 | S | 0 | 1 | 3 | 1 | 0 | 0 | 0 | 0 | F | Serviço | Serviço | 1.3.1.0.2. | SINAPI | 72898 | CARGA E DESCARGA MECANIZADAS DE ENTULHO EM CAMINHAO BASCULANTE 6 M3 | M3 | 10.35 | 1 | 10.35 |  |  |  |  | Referência: AGETOP - 41005
S | 3 | S | 0 | 1 | 3 | 1 | 0 | 0 | 0 | 0 | F | Serviço | Serviço | 1.3.1.0.3. | AGETOP | 41012 | INDENIZAÇÃO DE JAZIDA | m3 | 10.35 | 1 | 10.35
S | 3 | S | 0 | 1 | 3 | 1 | 0 | 0 | 0 | 0 | F | Serviço | Serviço | 1.3.1.0.4. | AGETOP | 41006 | TRANSPORTE DE MATERIAL ESCAVADO M3.KM | m3km | 103.5 | 1 | 103.5
S | 3 | S | 0 | 1 | 3 | 1 | 0 | 0 | 0 | 0 | F | Serviço | Serviço | 1.3.1.0.5. | SINAPI | 74005/2 | COMPACTACAO MECANICA C/ CONTROLE DO GC>=95% DO PN (AREAS) (C/MONIVELADORA 140 HP E ROLO COMPRESSOR VIBRATORIO 80 HP) | M3 | 8.28 | 1 | 8.28 |  |  |  |  | Referência: AGETOP - 41008
S | 3 | S | 0 | 1 | 3 | 1 | 0 | 0 | 0 | 0 | F | Serviço | Serviço | 1.3.1.0.6. | AGETOP | 41140 | REGULARIZAÇÃO DO TERRENO SEM APILOAMENTO COM TRANSPORTE MANUAL DA TERRA ESCAVADA | m2 | 55.24 | 1 | 55.24
S | 3 | S | 0 | 1 | 3 | 1 | 0 | 0 | 0 | 0 | F | Serviço | Serviço | 1.3.1.0.7. | AGETOP | 41002 | APILOAMENTO | m2 | 55.24 | 1 | 55.24
3 | 3 | 3 | 8 | 1 | 3 | 2 | 0 | 0 | 23 | 8 | F | Nível 3 | Nível 3 | 1.3.2. | SINAPI |  | PÁTIO MULTIUSO | - |  | 1 | -
S | 3 | S | 0 | 1 | 3 | 2 | 0 | 0 | 0 | 0 | F | Serviço | Serviço | 1.3.2.0.1. | SINAPI | 79480 | ESCAVACAO MECANICA CAMPO ABERTO EM SOLO EXCETO ROCHA ATE 2,00M PROFUNDIDADE | M3 | 32.98 | 1 | 32.98 |  |  |  |  | Referência: AGETOP - 41004
S | 3 | S | 0 | 1 | 3 | 2 | 0 | 0 | 0 | 0 | F | Serviço | Serviço | 1.3.2.0.2. | SINAPI | 72898 | CARGA E DESCARGA MECANIZADAS DE ENTULHO EM CAMINHAO BASCULANTE 6 M3 | M3 | 32.98 | 1 | 32.98 |  |  |  |  | Referência: AGETOP - 41005
S | 3 | S | 0 | 1 | 3 | 2 | 0 | 0 | 0 | 0 | F | Serviço | Serviço | 1.3.2.0.3. | AGETOP | 41012 | INDENIZAÇÃO DE JAZIDA | m3 | 32.98 | 1 | 32.98
S | 3 | S | 0 | 1 | 3 | 2 | 0 | 0 | 0 | 0 | F | Serviço | Serviço | 1.3.2.0.4. | AGETOP | 41006 | TRANSPORTE DE MATERIAL ESCAVADO M3.KM | m3km | 329.8 | 1 | 329.8
S | 3 | S | 0 | 1 | 3 | 2 | 0 | 0 | 0 | 0 | F | Serviço | Serviço | 1.3.2.0.5. | SINAPI | 74005/2 | COMPACTACAO MECANICA C/ CONTROLE DO GC>=95% DO PN (AREAS) (C/MONIVELADORA 140 HP E ROLO COMPRESSOR VIBRATORIO 80 HP) | M3 | 26.39 | 1 | 26.39 |  |  |  |  | Referência: AGETOP - 41008
S | 3 | S | 0 | 1 | 3 | 2 | 0 | 0 | 0 | 0 | F | Serviço | Serviço | 1.3.2.0.6. | AGETOP | 41140 | REGULARIZAÇÃO DO TERRENO SEM APILOAMENTO COM TRANSPORTE MANUAL DA TERRA ESCAVADA | m2 | 133.98 | 1 | 133.98
S | 3 | S | 0 | 1 | 3 | 2 | 0 | 0 | 0 | 0 | F | Serviço | Serviço | 1.3.2.0.7. | AGETOP | 41002 | APILOAMENTO | m2 | 133.98 | 1 | 133.98
3 | 3 | 3 | 3 | 1 | 3 | 3 | 0 | 0 | 15 | 3 | F | Nível 3 | Nível 3 | 1.3.3. | SINAPI |  | PASSARELAS | - |  | 1 | -
S | 3 | S | 0 | 1 | 3 | 3 | 0 | 0 | 0 | 0 | F | Serviço | Serviço | 1.3.3.0.1. | AGETOP | 41140 | REGULARIZAÇÃO DO TERRENO SEM APILOAMENTO COM TRANSPORTE MANUAL DA TERRA ESCAVADA | m2 | 20.16 | 1 | 20.16
S | 3 | S | 0 | 1 | 3 | 3 | 0 | 0 | 0 | 0 | F | Serviço | Serviço | 1.3.3.0.2. | AGETOP | 41002 | APILOAMENTO | m2 | 20.16 | 1 | 20.16
3 | 3 | 3 | 3 | 1 | 3 | 4 | 0 | 0 | 12 | 3 | F | Nível 3 | Nível 3 | 1.3.4. | SINAPI |  | PASSEIO | - |  | 1 | -
S | 3 | S | 0 | 1 | 3 | 4 | 0 | 0 | 0 | 0 | F | Serviço | Serviço | 1.3.4.0.1. | AGETOP | 41140 | REGULARIZAÇÃO DO TERRENO SEM APILOAMENTO COM TRANSPORTE MANUAL DA TERRA ESCAVADA | m2 | 366.11 | 1 | 366.11
S | 3 | S | 0 | 1 | 3 | 4 | 0 | 0 | 0 | 0 | F | Serviço | Serviço | 1.3.4.0.2. | AGETOP | 41002 | APILOAMENTO | m2 | 366.11 | 1 | 366.11
3 | 3 | 3 | 3 | 1 | 3 | 5 | 0 | 0 | 9 | 3 | F | Nível 3 | Nível 3 | 1.3.5. | SINAPI |  | CENTRAL DE GÁS | - |  | 1 | -
S | 3 | S | 0 | 1 | 3 | 5 | 0 | 0 | 0 | 0 | F | Serviço | Serviço | 1.3.5.0.1. | SINAPI | 93358 | ESCAVAÇÃO MANUAL DE VALA COM PROFUNDIDADE MENOR OU IGUAL A 1,30 M. AF_03/2016 | M3 | 0.6 | 1 | 0.6 |  |  |  |  | Referência: AGETOP - 40101
S | 3 | S | 0 | 1 | 3 | 5 | 0 | 0 | 0 | 0 | F | Serviço | Serviço | 1.3.5.0.2. | SINAPI | 96995 | REATERRO MANUAL APILOADO COM SOQUETE. AF_10/2017 | M3 | 0.6 | 1 | 0.6 |  |  |  |  | Referência: AGETOP - 40902
3 | 3 | 3 | 3 | 1 | 3 | 6 | 0 | 0 | 6 | 3 | F | Nível 3 | Nível 3 | 1.3.6. | SINAPI |  | COMBATE À INCÊNDIO | - |  | 1 | -
S | 3 | S | 0 | 1 | 3 | 6 | 0 | 0 | 0 | 0 | F | Serviço | Serviço | 1.3.6.0.1. | SINAPI | 93358 | ESCAVAÇÃO MANUAL DE VALA COM PROFUNDIDADE MENOR OU IGUAL A 1,30 M. AF_03/2016 | M3 | 10.54 | 1 | 10.54 |  |  |  |  | Referência: AGETOP - 40101
S | 3 | S | 0 | 1 | 3 | 6 | 0 | 0 | 0 | 0 | F | Serviço | Serviço | 1.3.6.0.2. | SINAPI | 96995 | REATERRO MANUAL APILOADO COM SOQUETE. AF_10/2017 | M3 | 10.54 | 1 | 10.54 |  |  |  |  | Referência: AGETOP - 40902
3 | 3 | 3 | 3 | 1 | 3 | 7 | 0 | 0 | 3 | 383 | F | Nível 3 | Nível 3 | 1.3.7. | SINAPI |  | INST. ELÉTRICAS | - |  | 1 | -
S | 3 | S | 0 | 1 | 3 | 7 | 0 | 0 | 0 | 0 | F | Serviço | Serviço | 1.3.7.0.1. | SINAPI | 93358 | ESCAVAÇÃO MANUAL DE VALA COM PROFUNDIDADE MENOR OU IGUAL A 1,30 M. AF_03/2016 | M3 | 14.77 | 1 | 14.77 |  |  |  |  | Referência: AGETOP - 40101
S | 3 | S | 0 | 1 | 3 | 7 | 0 | 0 | 0 | 0 | F | Serviço | Serviço | 1.3.7.0.2. | SINAPI | 96995 | REATERRO MANUAL APILOADO COM SOQUETE. AF_10/2017 | M3 | 14.77 | 1 | 14.77 |  |  |  |  | Referência: AGETOP - 40902
2 | 2 | 2 | 19 | 1 | 4 | 0 | 0 | 0 | 397 | 19 | F | Nível 2 | Nível 2 | 1.4. | AGETOP |  | FUNDAÇÕES E SONDAGENS | - |  | 1 | -
3 | 3 | 3 | 4 | 1 | 4 | 1 | 0 | 0 | 18 | 4 | F | Nível 3 | Nível 3 | 1.4.1. | SINAPI |  | ESTACAS | - |  | 1 | -
S | 3 | S | 0 | 1 | 4 | 1 | 0 | 0 | 0 | 0 | F | Serviço | Serviço | 1.4.1.0.1. | SINAPI | 98230 | ESTACA BROCA DE CONCRETO, DIÂMETRO DE 30 CM, PROFUNDIDADE DE ATÉ 3 M, ESCAVAÇÃO MANUAL COM TRADO CONCHA, NÃO ARMADA. AF_03/2018 | M | 10 | 1 | 10 |  |  |  |  | Referência: AGETOP - 50302
S | 3 | S | 0 | 1 | 4 | 1 | 0 | 0 | 0 | 0 | F | Serviço | Serviço | 1.4.1.0.2. | SINAPI | 95577 | MONTAGEM DE ARMADURA LONGITUDINAL DE ESTACAS DE SEÇÃO CIRCULAR, DIÂMETRO = 10,0 MM. AF_11/2016 | KG | 30 | 1 | 30 |  |  |  |  | Referência: AGETOP - 52005
S | 3 | S | 0 | 1 | 4 | 1 | 0 | 0 | 0 | 0 | F | Serviço | Serviço | 1.4.1.0.3. | SINAPI | 95583 | MONTAGEM DE ARMADURA TRANSVERSAL DE ESTACAS DE SEÇÃO CIRCULAR, DIÂMETRO = 5,0 MM. AF_11/2016 | KG | 9.72 | 1 | 9.72 |  |  |  |  | Referência: AGETOP - 52014
3 | 3 | 3 | 6 | 1 | 4 | 2 | 0 | 0 | 14 | 6 | F | Nível 3 | Nível 3 | 1.4.2. | SINAPI |  | BLOCO | - |  | 1 | -
S | 3 | S | 0 | 1 | 4 | 2 | 0 | 0 | 0 | 0 | F | Serviço | Serviço | 1.4.2.0.1. | SINAPI | 96522 | ESCAVAÇÃO MANUAL PARA BLOCO DE COROAMENTO OU SAPATA, SEM PREVISÃO DE FÔRMA. AF_06/2017 | M3 | 0.75 | 1 | 0.75 |  |  |  |  | Referência: AGETOP - 50901
S | 3 | S | 0 | 1 | 4 | 2 | 0 | 0 | 0 | 0 | F | Serviço | Serviço | 1.4.2.0.2. | AGETOP | 50902 | APILOAMENTO (BLOCOS/SAPATAS) | m2 | 1.44 | 1 | 1.44
S | 3 | S | 0 | 1 | 4 | 2 | 0 | 0 | 0 | 0 | F | Serviço | Serviço | 1.4.2.0.3. | SINAPI | 94965 | CONCRETO FCK = 25MPA, TRAÇO 1:2,3:2,7 (CIMENTO/ AREIA MÉDIA/ BRITA 1) - PREPARO MECÂNICO COM BETONEIRA 400 L. AF_07/2016 | M3 | 0.75 | 1 | 0.75
S | 3 | S | 0 | 1 | 4 | 2 | 0 | 0 | 0 | 0 | F | Serviço | Serviço | 1.4.2.0.4. | SINAPI | 74157/4 | LANCAMENTO/APLICACAO MANUAL DE CONCRETO EM FUNDACOES | M3 | 0.75 | 1 | 0.75 |  |  |  |  | Referência: AGETOP - 51026
S | 3 | S | 0 | 1 | 4 | 2 | 0 | 0 | 0 | 0 | F | Serviço | Serviço | 1.4.2.0.5. | SINAPI | 96543 | ARMAÇÃO DE BLOCO, VIGA BALDRAME E SAPATA UTILIZANDO AÇO CA-60 DE 5 MM - MONTAGEM. AF_06/2017 | KG | 9.27 | 1 | 9.27 |  |  |  |  | Referência: AGETOP - 52014
3 | 3 | 3 | 8 | 1 | 4 | 3 | 0 | 0 | 8 | 237 | F | Nível 3 | Nível 3 | 1.4.3. | SINAPI |  | VIGAS BALDRAMES | - |  | 1 | -
S | 3 | S | 0 | 1 | 4 | 3 | 0 | 0 | 0 | 0 | F | Serviço | Serviço | 1.4.3.0.1. | SINAPI | 96527 | ESCAVAÇÃO MANUAL DE VALA PARA VIGA BALDRAME, COM PREVISÃO DE FÔRMA. AF_06/2017 | M3 | 0.6 | 1 | 0.6 |  |  |  |  | Referência: AGETOP - 40101
S | 3 | S | 0 | 1 | 4 | 3 | 0 | 0 | 0 | 0 | F | Serviço | Serviço | 1.4.3.0.2. | SINAPI | 96995 | REATERRO MANUAL APILOADO COM SOQUETE. AF_10/2017 | M3 | 0.26 | 1 | 0.26 |  |  |  |  | Referência: AGETOP - 40902
S | 3 | S | 0 | 1 | 4 | 3 | 0 | 0 | 0 | 0 | F | Serviço | Serviço | 1.4.3.0.3. | AGETOP | 60191 | FORMA DE TABUA CINTA BALDRAME U=8 VEZES | m2 | 5.67 | 1 | 5.67
S | 3 | S | 0 | 1 | 4 | 3 | 0 | 0 | 0 | 0 | F | Serviço | Serviço | 1.4.3.0.4. | SINAPI | 94965 | CONCRETO FCK = 25MPA, TRAÇO 1:2,3:2,7 (CIMENTO/ AREIA MÉDIA/ BRITA 1) - PREPARO MECÂNICO COM BETONEIRA 400 L. AF_07/2016 | M3 | 0.34 | 1 | 0.34
S | 3 | S | 0 | 1 | 4 | 3 | 0 | 0 | 0 | 0 | F | Serviço | Serviço | 1.4.3.0.5. | SINAPI | 74157/4 | LANCAMENTO/APLICACAO MANUAL DE CONCRETO EM FUNDACOES | M3 | 0.34 | 1 | 0.34 |  |  |  |  | Referência: AGETOP - 51026
S | 3 | S | 0 | 1 | 4 | 3 | 0 | 0 | 0 | 0 | F | Serviço | Serviço | 1.4.3.0.6. | SINAPI | 96545 | ARMAÇÃO DE BLOCO, VIGA BALDRAME OU SAPATA UTILIZANDO AÇO CA-50 DE 8 MM - MONTAGEM. AF_06/2017 | KG | 12.09 | 1 | 12.09 |  |  |  |  | Referência: AGETOP - 52004
S | 3 | S | 0 | 1 | 4 | 3 | 0 | 0 | 0 | 0 | F | Serviço | Serviço | 1.4.3.0.7. | SINAPI | 96543 | ARMAÇÃO DE BLOCO, VIGA BALDRAME E SAPATA UTILIZANDO AÇO CA-60 DE 5 MM - MONTAGEM. AF_06/2017 | KG | 4.72 | 1 | 4.72 |  |  |  |  | Referência: AGETOP - 52014
2 | 2 | 2 | 16 | 1 | 5 | 0 | 0 | 0 | 378 | 16 | F | Nível 2 | Nível 2 | 1.5. | AGETOP |  | ESTRUTURA | - |  | 1 | -
3 | 3 | 3 | 6 | 1 | 5 | 1 | 0 | 0 | 15 | 6 | F | Nível 3 | Nível 3 | 1.5.1. | SINAPI |  | PILARES | - |  | 1 | -
S | 3 | S | 0 | 1 | 5 | 1 | 0 | 0 | 0 | 0 | F | Serviço | Serviço | 1.5.1.0.1. | SINAPI | 92426 | MONTAGEM E DESMONTAGEM DE FÔRMA DE PILARES RETANGULARES E ESTRUTURAS SIMILARES COM ÁREA MÉDIA DAS SEÇÕES MENOR OU IGUAL A 0,25 M², PÉ-DIREITO SIMPLES, EM CHAPA DE MADEIRA COMPENSADA RESINADA, 8 UTILIZAÇÕES. AF_12/2015 | M2 | 26.57 | 1 | 26.57
S | 3 | S | 0 | 1 | 5 | 1 | 0 | 0 | 0 | 0 | F | Serviço | Serviço | 1.5.1.0.2. | SINAPI | 94965 | CONCRETO FCK = 25MPA, TRAÇO 1:2,3:2,7 (CIMENTO/ AREIA MÉDIA/ BRITA 1) - PREPARO MECÂNICO COM BETONEIRA 400 L. AF_07/2016 | M3 | 1.33 | 1 | 1.33
S | 3 | S | 0 | 1 | 5 | 1 | 0 | 0 | 0 | 0 | F | Serviço | Serviço | 1.5.1.0.3. | SINAPI | 92873 | LANÇAMENTO COM USO DE BALDES, ADENSAMENTO E ACABAMENTO DE CONCRETO EM ESTRUTURAS. AF_12/2015 | M3 | 1.33 | 1 | 1.33 |  |  |  |  | Referência: AGETOP - 60801
S | 3 | S | 0 | 1 | 5 | 1 | 0 | 0 | 0 | 0 | F | Serviço | Serviço | 1.5.1.0.4. | SINAPI | 92778 | ARMAÇÃO DE PILAR OU VIGA DE UMA ESTRUTURA CONVENCIONAL DE CONCRETO ARMADO EM UMA EDIFICAÇÃO TÉRREA OU SOBRADO UTILIZANDO AÇO CA-50 DE 10,0 MM - MONTAGEM. AF_12/2015 | KG | 77.63 | 1 | 77.63 |  |  |  |  | Referência: AGETOP - 60305
S | 3 | S | 0 | 1 | 5 | 1 | 0 | 0 | 0 | 0 | F | Serviço | Serviço | 1.5.1.0.5. | SINAPI | 92775 | ARMAÇÃO DE PILAR OU VIGA DE UMA ESTRUTURA CONVENCIONAL DE CONCRETO ARMADO EM UMA EDIFICAÇÃO TÉRREA OU SOBRADO UTILIZANDO AÇO CA-60 DE 5,0 MM - MONTAGEM. AF_12/2015 | KG | 31.54 | 1 | 31.54 |  |  |  |  | Referência: AGETOP - 60314
3 | 3 | 3 | 6 | 1 | 5 | 2 | 0 | 0 | 9 | 6 | F | Nível 3 | Nível 3 | 1.5.2. |  |  | VIGAS DE COBERTURA | - |  | 1 | -
S | 3 | S | 0 | 1 | 5 | 2 | 0 | 0 | 0 | 0 | F | Serviço | Serviço | 1.5.2.0.1. | SINAPI | 92464 | MONTAGEM E DESMONTAGEM DE FÔRMA DE VIGA, ESCORAMENTO METÁLICO, PÉ-DIREITO SIMPLES, EM CHAPA DE MADEIRA RESINADA, 8 UTILIZAÇÕES. AF_12/2015 | M2 | 11.34 | 1 | 11.34 |  |  |  |  | Referência: AGETOP - 60209
S | 3 | S | 0 | 1 | 5 | 2 | 0 | 0 | 0 | 0 | F | Serviço | Serviço | 1.5.2.0.2. | SINAPI | 94964 | CONCRETO FCK = 20MPA, TRAÇO 1:2,7:3 (CIMENTO/ AREIA MÉDIA/ BRITA 1) - PREPARO MECÂNICO COM BETONEIRA 400 L. AF_07/2016 | M3 | 0.68 | 1 | 0.68
S | 3 | S | 0 | 1 | 5 | 2 | 0 | 0 | 0 | 0 | F | Serviço | Serviço | 1.5.2.0.3. | SINAPI | 92873 | LANÇAMENTO COM USO DE BALDES, ADENSAMENTO E ACABAMENTO DE CONCRETO EM ESTRUTURAS. AF_12/2015 | M3 | 0.68 | 1 | 0.68 |  |  |  |  | Referência: AGETOP - 60801
S | 3 | S | 0 | 1 | 5 | 2 | 0 | 0 | 0 | 0 | F | Serviço | Serviço | 1.5.2.0.4. | SINAPI | 92777 | ARMAÇÃO DE PILAR OU VIGA DE UMA ESTRUTURA CONVENCIONAL DE CONCRETO ARMADO EM UMA EDIFICAÇÃO TÉRREA OU SOBRADO UTILIZANDO AÇO CA-50 DE 8,0 MM - MONTAGEM. AF_12/2015 | KG | 24.81 | 1 | 24.81 |  |  |  |  | Referência: AGETOP - 60304
S | 3 | S | 0 | 1 | 5 | 2 | 0 | 0 | 0 | 0 | F | Serviço | Serviço | 1.5.2.0.5. | SINAPI | 92775 | ARMAÇÃO DE PILAR OU VIGA DE UMA ESTRUTURA CONVENCIONAL DE CONCRETO ARMADO EM UMA EDIFICAÇÃO TÉRREA OU SOBRADO UTILIZANDO AÇO CA-60 DE 5,0 MM - MONTAGEM. AF_12/2015 | KG | 9.45 | 1 | 9.45 |  |  |  |  | Referência: AGETOP - 60314
3 | 3 | 3 | 3 | 1 | 5 | 3 | 0 | 0 | 3 | 216 | F | Nível 3 | Nível 3 | 1.5.3. |  |  | LAJE | - |  | 1 | -
S | 3 | S | 0 | 1 | 5 | 3 | 0 | 0 | 0 | 0 | F | Serviço | Serviço | 1.5.3.0.1. | SINAPI | 92267 | FABRICAÇÃO DE FÔRMA PARA LAJES, EM CHAPA DE MADEIRA COMPENSADA RESINADA, E = 17 MM. AF_12/2015 | M2 | 2.57 | 1 | 2.57
S | 3 | S | 0 | 1 | 5 | 3 | 0 | 0 | 0 | 0 | F | Serviço | Serviço | 1.5.3.0.2. | SINAPI | 92784 | ARMAÇÃO DE LAJE DE UMA ESTRUTURA CONVENCIONAL DE CONCRETO ARMADO EM UMA EDIFICAÇÃO TÉRREA OU SOBRADO UTILIZANDO AÇO CA-60 DE 5,0 MM - MONTAGEM. AF_12/2015 | KG | 5.63 | 1 | 5.63 |  |  |  |  | Referência: AGETOP - 60314
2 | 2 | 2 | 158 | 1 | 6 | 0 | 0 | 0 | 362 | 158 | F | Nível 2 | Nível 2 | 1.6. |  |  | INSTALAÇÕES ELÉTRICAS | - |  | 1 | -
3 | 3 | 3 | 62 | 1 | 6 | 1 | 0 | 0 | 157 | 62 | F | Nível 3 | Nível 3 | 1.6.1. | SINAPI |  | REFORMA | - |  | 1 | -
S | 3 | S | 0 | 1 | 6 | 1 | 0 | 0 | 0 | 0 | F | Serviço | Serviço | 1.6.1.0.1. | SINAPI | 74131/4 | QUADRO DE DISTRIBUICAO DE ENERGIA DE EMBUTIR, EM CHAPA METALICA, PARA 18 DISJUNTORES TERMOMAGNETICOS MONOPOLARES, COM BARRAMENTO TRIFASICO E NEUTRO, FORNECIMENTO E INSTALACAO | UN | 3 | 1 | 3
S | 3 | S | 0 | 1 | 6 | 1 | 0 | 0 | 0 | 0 | F | Serviço | Serviço | 1.6.1.0.2. | SINAPI | 74131/5 | QUADRO DE DISTRIBUICAO DE ENERGIA DE EMBUTIR, EM CHAPA METALICA, PARA 24 DISJUNTORES TERMOMAGNETICOS MONOPOLARES, COM BARRAMENTO TRIFASICO E NEUTRO, FORNECIMENTO E INSTALACAO | UN | 2 | 1 | 2
S | 3 | S | 0 | 1 | 6 | 1 | 0 | 0 | 0 | 0 | F | Serviço | Serviço | 1.6.1.0.3. | SINAPI | 93673 | DISJUNTOR TRIPOLAR TIPO DIN, CORRENTE NOMINAL DE 50A - FORNECIMENTO E INSTALAÇÃO. AF_04/2016 | UN | 1 | 1 | 1 |  |  |  |  | Referência: AGETOP - 71174
S | 3 | S | 0 | 1 | 6 | 1 | 0 | 0 | 0 | 0 | F | Serviço | Serviço | 1.6.1.0.4. | SINAPI | 93669 | DISJUNTOR TRIPOLAR TIPO DIN, CORRENTE NOMINAL DE 20A - FORNECIMENTO E INSTALAÇÃO. AF_04/2016 | UN | 1 | 1 | 1
S | 3 | S | 0 | 1 | 6 | 1 | 0 | 0 | 0 | 0 | F | Serviço | Serviço | 1.6.1.0.5. | SINAPI | 93671 | DISJUNTOR TRIPOLAR TIPO DIN, CORRENTE NOMINAL DE 32A - FORNECIMENTO E INSTALAÇÃO. AF_04/2016 | UN | 4 | 1 | 4 |  |  |  |  | Referência: AGETOP - 71173
S | 3 | S | 0 | 1 | 6 | 1 | 0 | 0 | 0 | 0 | F | Serviço | Serviço | 1.6.1.0.6. | AGETOP | 71175 | DISJUNTOR TRIPOLAR DE 60 A 100-A | Un | 2 | 1 | 2
S | 3 | S | 0 | 1 | 6 | 1 | 0 | 0 | 0 | 0 | F | Serviço | Serviço | 1.6.1.0.7. | SINAPI | 93656 | DISJUNTOR MONOPOLAR TIPO DIN, CORRENTE NOMINAL DE 25A - FORNECIMENTO E INSTALAÇÃO. AF_04/2016 | UN | 32 | 1 | 32
S | 3 | S | 0 | 1 | 6 | 1 | 0 | 0 | 0 | 0 | F | Serviço | Serviço | 1.6.1.0.8. | SINAPI | 93654 | DISJUNTOR MONOPOLAR TIPO DIN, CORRENTE NOMINAL DE 16A - FORNECIMENTO E INSTALAÇÃO. AF_04/2016 | UN | 16 | 1 | 16
S | 3 | S | 0 | 1 | 6 | 1 | 0 | 0 | 0 | 0 | F | Serviço | Serviço | 1.6.1.0.9. | SINAPI | 93653 | DISJUNTOR MONOPOLAR TIPO DIN, CORRENTE NOMINAL DE 10A - FORNECIMENTO E INSTALAÇÃO. AF_04/2016 | UN | 21 | 1 | 21
S | 3 | S | 0 | 1 | 6 | 1 | 0 | 0 | 0 | 0 | F | Serviço | Serviço | 1.6.1.0.10. | AGETOP | 71456 | INTERRUPTOR DIFERENCIAL RESIDUAL (D.R.) TETRAPOLAR DE 40A-30mA | Un | 11 | 1 | 11
S | 3 | S | 0 | 1 | 6 | 1 | 0 | 0 | 0 | 0 | F | Serviço | Serviço | 1.6.1.0.11. | SINAPI | 91926 | CABO DE COBRE FLEXÍVEL ISOLADO, 2,5 MM², ANTI-CHAMA 450/750 V, PARA CIRCUITOS TERMINAIS - FORNECIMENTO E INSTALAÇÃO. AF_12/2015 | M | 5303.95 | 1 | 5303.95 |  |  |  |  | Referência: AGETOP - 70563
S | 3 | S | 0 | 1 | 6 | 1 | 0 | 0 | 0 | 0 | F | Serviço | Serviço | 1.6.1.0.12. | SINAPI | 91928 | CABO DE COBRE FLEXÍVEL ISOLADO, 4 MM², ANTI-CHAMA 450/750 V, PARA CIRCUITOS TERMINAIS - FORNECIMENTO E INSTALAÇÃO. AF_12/2015 | M | 1530 | 1 | 1530 |  |  |  |  | Referência: AGETOP - 70564
S | 3 | S | 0 | 1 | 6 | 1 | 0 | 0 | 0 | 0 | F | Serviço | Serviço | 1.6.1.0.13. | SINAPI | 91930 | CABO DE COBRE FLEXÍVEL ISOLADO, 6 MM², ANTI-CHAMA 450/750 V, PARA CIRCUITOS TERMINAIS - FORNECIMENTO E INSTALAÇÃO. AF_12/2015 | M | 1389.3 | 1 | 1389.3 |  |  |  |  | Referência: AGETOP - 70565
S | 3 | S | 0 | 1 | 6 | 1 | 0 | 0 | 0 | 0 | F | Serviço | Serviço | 1.6.1.0.14. | SINAPI | 92979 | CABO DE COBRE FLEXÍVEL ISOLADO, 10 MM², ANTI-CHAMA 450/750 V, PARA DISTRIBUIÇÃO - FORNECIMENTO E INSTALAÇÃO. AF_12/2015 | M | 313 | 1 | 313
S | 3 | S | 0 | 1 | 6 | 1 | 0 | 0 | 0 | 0 | F | Serviço | Serviço | 1.6.1.0.15. | SINAPI | 92981 | CABO DE COBRE FLEXÍVEL ISOLADO, 16 MM², ANTI-CHAMA 450/750 V, PARA DISTRIBUIÇÃO - FORNECIMENTO E INSTALAÇÃO. AF_12/2015 | M | 631.2 | 1 | 631.2
S | 3 | S | 0 | 1 | 6 | 1 | 0 | 0 | 0 | 0 | F | Serviço | Serviço | 1.6.1.0.16. | SINAPI | 92983 | CABO DE COBRE FLEXÍVEL ISOLADO, 25 MM², ANTI-CHAMA 450/750 V, PARA DISTRIBUIÇÃO - FORNECIMENTO E INSTALAÇÃO. AF_12/2015 | M | 435.6 | 1 | 435.6
S | 3 | S | 0 | 1 | 6 | 1 | 0 | 0 | 0 | 0 | F | Serviço | Serviço | 1.6.1.0.17. | SINAPI | 92986 | CABO DE COBRE FLEXÍVEL ISOLADO, 35 MM², ANTI-CHAMA 0,6/1,0 KV, PARA DISTRIBUIÇÃO - FORNECIMENTO E INSTALAÇÃO. AF_12/2015 | M | 60 | 1 | 60 |  |  |  |  | Referência: AGETOP - 70512
S | 3 | S | 0 | 1 | 6 | 1 | 0 | 0 | 0 | 0 | F | Serviço | Serviço | 1.6.1.0.18. | AGETOP | 70541 | CABO DE COBRE NU No. 16 MM2 (6,94 M/KG) | M | 50 | 1 | 50
S | 3 | S | 0 | 1 | 6 | 1 | 0 | 0 | 0 | 0 | F | Serviço | Serviço | 1.6.1.0.19. | AGETOP | 70544 | CABO DE COBRE NÚ No. 50 MM2 | M | 100 | 1 | 100
S | 3 | S | 0 | 1 | 6 | 1 | 0 | 0 | 0 | 0 | F | Serviço | Serviço | 1.6.1.0.20. | SINAPI | 91867 | ELETRODUTO RÍGIDO ROSCÁVEL, PVC, DN 25 MM (3/4"), PARA CIRCUITOS TERMINAIS, INSTALADO EM LAJE - FORNECIMENTO E INSTALAÇÃO. AF_12/2015 | M | 2861.85 | 1 | 2861.85 |  |  |  |  | Referência: AGETOP - 71201
S | 3 | S | 0 | 1 | 6 | 1 | 0 | 0 | 0 | 0 | F | Serviço | Serviço | 1.6.1.0.21. | SINAPI | 91868 | ELETRODUTO RÍGIDO ROSCÁVEL, PVC, DN 32 MM (1"), PARA CIRCUITOS TERMINAIS, INSTALADO EM LAJE - FORNECIMENTO E INSTALAÇÃO. AF_12/2015 | M | 1187.4 | 1 | 1187.4 |  |  |  |  | Referência: AGETOP - 71202
S | 3 | S | 0 | 1 | 6 | 1 | 0 | 0 | 0 | 0 | F | Serviço | Serviço | 1.6.1.0.22. | SINAPI | 93008 | ELETRODUTO RÍGIDO ROSCÁVEL, PVC, DN 50 MM (1 1/2") - FORNECIMENTO E INSTALAÇÃO. AF_12/2015 | M | 204.4 | 1 | 204.4
S | 3 | S | 0 | 1 | 6 | 1 | 0 | 0 | 0 | 0 | F | Serviço | Serviço | 1.6.1.0.23. | SINAPI | 93010 | ELETRODUTO RÍGIDO ROSCÁVEL, PVC, DN 75 MM (2 1/2") - FORNECIMENTO E INSTALAÇÃO. AF_12/2015 | M | 20 | 1 | 20
S | 3 | S | 0 | 1 | 6 | 1 | 0 | 0 | 0 | 0 | F | Serviço | Serviço | 1.6.1.0.24. | SINAPI | 91865 | ELETRODUTO RÍGIDO ROSCÁVEL, PVC, DN 40 MM (1 1/4"), PARA CIRCUITOS TERMINAIS, INSTALADO EM FORRO - FORNECIMENTO E INSTALAÇÃO. AF_12/2015 | M | 77.7 | 1 | 77.7
S | 3 | S | 0 | 1 | 6 | 1 | 0 | 0 | 0 | 0 | F | Serviço | Serviço | 1.6.1.0.25. | SINAPI | 93009 | ELETRODUTO RÍGIDO ROSCÁVEL, PVC, DN 60 MM (2") - FORNECIMENTO E INSTALAÇÃO. AF_12/2015 | M | 149.8 | 1 | 149.8
S | 3 | S | 0 | 1 | 6 | 1 | 0 | 0 | 0 | 0 | F | Serviço | Serviço | 1.6.1.0.26. | AGETOP | 70351 | BRACADEIRA METALICA TIPO "U" DIAM. 3/4" | Un | 900 | 1 | 900
S | 3 | S | 0 | 1 | 6 | 1 | 0 | 0 | 0 | 0 | F | Serviço | Serviço | 1.6.1.0.27. | AGETOP | 70352 | BRACADEIRA METALICA TIPO "U" DIAM. 1" | Un | 395 | 1 | 395
S | 3 | S | 0 | 1 | 6 | 1 | 0 | 0 | 0 | 0 | F | Serviço | Serviço | 1.6.1.0.28. | AGETOP | 70354 | BRACADEIRA METALICA TIPO "U" DIAM. 1.1/2" | Un | 69 | 1 | 69
S | 3 | S | 0 | 1 | 6 | 1 | 0 | 0 | 0 | 0 | F | Serviço | Serviço | 1.6.1.0.29. | AGETOP | 70353 | BRACADEIRA METALICA TIPO "U" DIAM. 1.1/4" | Un | 26 | 1 | 26
S | 3 | S | 0 | 1 | 6 | 1 | 0 | 0 | 0 | 0 | F | Serviço | Serviço | 1.6.1.0.30. | AGETOP | 70355 | BRACADEIRA METALICA TIPO "U" DIAM. 2" | Un | 50 | 1 | 50
S | 3 | S | 0 | 1 | 6 | 1 | 0 | 0 | 0 | 0 | F | Serviço | Serviço | 1.6.1.0.31. | SINAPI | 91879 | LUVA PARA ELETRODUTO, PVC, ROSCÁVEL, DN 25 MM (3/4"), PARA CIRCUITOS TERMINAIS, INSTALADA EM LAJE - FORNECIMENTO E INSTALAÇÃO. AF_12/2015 | UN | 900 | 1 | 900 |  |  |  |  | Referência: AGETOP - 71741
S | 3 | S | 0 | 1 | 6 | 1 | 0 | 0 | 0 | 0 | F | Serviço | Serviço | 1.6.1.0.32. | SINAPI | 91880 | LUVA PARA ELETRODUTO, PVC, ROSCÁVEL, DN 32 MM (1"), PARA CIRCUITOS TERMINAIS, INSTALADA EM LAJE - FORNECIMENTO E INSTALAÇÃO. AF_12/2015 | UN | 395 | 1 | 395 |  |  |  |  | Referência: AGETOP - 71742
S | 3 | S | 0 | 1 | 6 | 1 | 0 | 0 | 0 | 0 | F | Serviço | Serviço | 1.6.1.0.33. | SINAPI | 93013 | LUVA PARA ELETRODUTO, PVC, ROSCÁVEL, DN 50 MM (1 1/2") - FORNECIMENTO E INSTALAÇÃO. AF_12/2015 | UN | 69 | 1 | 69 |  |  |  |  | Referência: AGETOP - 71744
S | 3 | S | 0 | 1 | 6 | 1 | 0 | 0 | 0 | 0 | F | Serviço | Serviço | 1.6.1.0.34. | SINAPI | 91877 | LUVA PARA ELETRODUTO, PVC, ROSCÁVEL, DN 40 MM (1 1/4"), PARA CIRCUITOS TERMINAIS, INSTALADA EM FORRO - FORNECIMENTO E INSTALAÇÃO. AF_12/2015 | UN | 26 | 1 | 26
S | 3 | S | 0 | 1 | 6 | 1 | 0 | 0 | 0 | 0 | F | Serviço | Serviço | 1.6.1.0.35. | SINAPI | 93014 | LUVA PARA ELETRODUTO, PVC, ROSCÁVEL, DN 60 MM (2") - FORNECIMENTO E INSTALAÇÃO. AF_12/2015 | UN | 50 | 1 | 50 |  |  |  |  | Referência: AGETOP - 71745
S | 3 | S | 0 | 1 | 6 | 1 | 0 | 0 | 0 | 0 | F | Serviço | Serviço | 1.6.1.0.36. | SINAPI | 95801 | CONDULETE DE ALUMÍNIO, TIPO X, PARA ELETRODUTO DE AÇO GALVANIZADO DN 20 MM (3/4''), APARENTE - FORNECIMENTO E INSTALAÇÃO. AF_11/2016_P | UN | 122 | 1 | 122 |  |  |  |  | Referência: AGETOP - 70929
S | 3 | S | 0 | 1 | 6 | 1 | 0 | 0 | 0 | 0 | F | Serviço | Serviço | 1.6.1.0.37. | AGETOP | 72385 | TAMPA CEGA PARA CONDULETE DE PVC | Un | 122 | 1 | 122
S | 3 | S | 0 | 1 | 6 | 1 | 0 | 0 | 0 | 0 | F | Serviço | Serviço | 1.6.1.0.38. | SINAPI | 91902 | CURVA 90 GRAUS PARA ELETRODUTO, PVC, ROSCÁVEL, DN 25 MM (3/4"), PARA CIRCUITOS TERMINAIS, INSTALADA EM LAJE - FORNECIMENTO E INSTALAÇÃO. AF_12/2015 | UN | 100 | 1 | 100 |  |  |  |  | Referência: AGETOP - 71141
S | 3 | S | 0 | 1 | 6 | 1 | 0 | 0 | 0 | 0 | F | Serviço | Serviço | 1.6.1.0.39. | SINAPI | 91905 | CURVA 90 GRAUS PARA ELETRODUTO, PVC, ROSCÁVEL, DN 32 MM (1"), PARA CIRCUITOS TERMINAIS, INSTALADA EM LAJE - FORNECIMENTO E INSTALAÇÃO. AF_12/2015 | UN | 90 | 1 | 90 |  |  |  |  | Referência: AGETOP - 71142
S | 3 | S | 0 | 1 | 6 | 1 | 0 | 0 | 0 | 0 | F | Serviço | Serviço | 1.6.1.0.40. | AGETOP | 71124 | CURVA 90 GRAUS AÇO ZINCADO DIÂMETRO 1.1/2" | Un | 50 | 1 | 50
S | 3 | S | 0 | 1 | 6 | 1 | 0 | 0 | 0 | 0 | F | Serviço | Serviço | 1.6.1.0.41. | AGETOP | 71123 | CURVA 90 GRAUS AÇO ZINCADO DIÂMETRO 1.1/4" | Un | 10 | 1 | 10
S | 3 | S | 0 | 1 | 6 | 1 | 0 | 0 | 0 | 0 | F | Serviço | Serviço | 1.6.1.0.42. | AGETOP | 71125 | CURVA 90 GRAUS AÇO ZINCADO DIÂMETRO 2" | Un | 20 | 1 | 20
S | 3 | S | 0 | 1 | 6 | 1 | 0 | 0 | 0 | 0 | F | Serviço | Serviço | 1.6.1.0.43. | SINAPI | 92870 | CAIXA RETANGULAR 4" X 4" ALTA (2,00 M DO PISO), METÁLICA, INSTALADA EM PAREDE - FORNECIMENTO E INSTALAÇÃO. AF_12/2015 | UN | 408 | 1 | 408
S | 3 | S | 0 | 1 | 6 | 1 | 0 | 0 | 0 | 0 | F | Serviço | Serviço | 1.6.1.0.44. | SINAPI | 91953 | INTERRUPTOR SIMPLES (1 MÓDULO), 10A/250V, INCLUINDO SUPORTE E PLACA - FORNECIMENTO E INSTALAÇÃO. AF_12/2015 | UN | 29 | 1 | 29 |  |  |  |  | Referência: AGETOP - 71440
S | 3 | S | 0 | 1 | 6 | 1 | 0 | 0 | 0 | 0 | F | Serviço | Serviço | 1.6.1.0.45. | SINAPI | 91959 | INTERRUPTOR SIMPLES (2 MÓDULOS), 10A/250V, INCLUINDO SUPORTE E PLACA - FORNECIMENTO E INSTALAÇÃO. AF_12/2015 | UN | 21 | 1 | 21 |  |  |  |  | Referência: AGETOP - 71441
S | 3 | S | 0 | 1 | 6 | 1 | 0 | 0 | 0 | 0 | F | Serviço | Serviço | 1.6.1.0.46. | SINAPI | 92000 | TOMADA BAIXA DE EMBUTIR (1 MÓDULO), 2P+T 10 A, INCLUINDO SUPORTE E PLACA - FORNECIMENTO E INSTALAÇÃO. AF_12/2015 | UN | 13 | 1 | 13 |  |  |  |  | Referência: AGETOP - 72578
S | 3 | S | 0 | 1 | 6 | 1 | 0 | 0 | 0 | 0 | F | Serviço | Serviço | 1.6.1.0.47. | SINAPI | 92008 | TOMADA BAIXA DE EMBUTIR (2 MÓDULOS), 2P+T 10 A, INCLUINDO SUPORTE E PLACA - FORNECIMENTO E INSTALAÇÃO. AF_12/2015 | UN | 4 | 1 | 4
S | 3 | S | 0 | 1 | 6 | 1 | 0 | 0 | 0 | 0 | F | Serviço | Serviço | 1.6.1.0.48. | SINAPI | 91996 | TOMADA MÉDIA DE EMBUTIR (1 MÓDULO), 2P+T 10 A, INCLUINDO SUPORTE E PLACA - FORNECIMENTO E INSTALAÇÃO. AF_12/2015 | UN | 5 | 1 | 5 |  |  |  |  | Referência: AGETOP - 72578
S | 3 | S | 0 | 1 | 6 | 1 | 0 | 0 | 0 | 0 | F | Serviço | Serviço | 1.6.1.0.49. | SINAPI | 92004 | TOMADA MÉDIA DE EMBUTIR (2 MÓDULOS), 2P+T 10 A, INCLUINDO SUPORTE E PLACA - FORNECIMENTO E INSTALAÇÃO. AF_12/2015 | UN | 6 | 1 | 6 |  |  |  |  | Referência: AGETOP - 72578
S | 3 | S | 0 | 1 | 6 | 1 | 0 | 0 | 0 | 0 | F | Serviço | Serviço | 1.6.1.0.50. | SINAPI | 91993 | TOMADA ALTA DE EMBUTIR (1 MÓDULO), 2P+T 20 A, INCLUINDO SUPORTE E PLACA - FORNECIMENTO E INSTALAÇÃO. AF_12/2015 | UN | 31 | 1 | 31 |  |  |  |  | Referência: AGETOP - 72585
S | 3 | S | 0 | 1 | 6 | 1 | 0 | 0 | 0 | 0 | F | Serviço | Serviço | 1.6.1.0.51. | SINAPI | 91992 | TOMADA ALTA DE EMBUTIR (1 MÓDULO), 2P+T 10 A, INCLUINDO SUPORTE E PLACA - FORNECIMENTO E INSTALAÇÃO. AF_12/2015 | UN | 6 | 1 | 6
S | 3 | S | 0 | 1 | 6 | 1 | 0 | 0 | 0 | 0 | F | Serviço | Serviço | 1.6.1.0.52. | SINAPI | 97585 | LUMINÁRIA TIPO CALHA, DE SOBREPOR, COM 2 LÂMPADAS TUBULARES DE 18 W - FORNECIMENTO E INSTALAÇÃO. AF_11/2017 | UN | 228 | 1 | 228
S | 3 | S | 0 | 1 | 6 | 1 | 0 | 0 | 0 | 0 | F | Serviço | Serviço | 1.6.1.0.53. | SINAPI | 97593 | LUMINÁRIA TIPO SPOT, DE SOBREPOR, COM 1 LÂMPADA DE 15 W - FORNECIMENTO E INSTALAÇÃO. AF_11/2017 | UN | 11 | 1 | 11 |  |  |  |  | Referência: AGETOP - 71688
S | 3 | S | 0 | 1 | 6 | 1 | 0 | 0 | 0 | 0 | F | Serviço | Serviço | 1.6.1.0.54. | SINAPI | 97606 | LUMINÁRIA ARANDELA TIPO MEIA-LUA, PARA 1 LÂMPADA DE 15 W - FORNECIMENTO E INSTALAÇÃO. AF_11/2017 | UN | 22 | 1 | 22
S | 3 | S | 0 | 1 | 6 | 1 | 0 | 0 | 0 | 0 | F | Serviço | Serviço | 1.6.1.0.55. | SINAPI | 97610 | LÂMPADA COMPACTA DE LED 10 W, BASE E27 - FORNECIMENTO E INSTALAÇÃO. AF_11/2017 | UN | 487 | 1 | 487
S | 3 | S | 0 | 1 | 6 | 1 | 0 | 0 | 0 | 0 | F | Serviço | Serviço | 1.6.1.0.56. | SINAPI | 97889 | CAIXA ENTERRADA ELÉTRICA RETANGULAR, EM ALVENARIA COM TIJOLOS CERÂMICOS MACIÇOS, FUNDO COM BRITA, DIMENSÕES INTERNAS: 0,8X0,8X0,6 M. AF_05/2018 | UN | 2 | 1 | 2
S | 3 | S | 0 | 1 | 6 | 1 | 0 | 0 | 0 | 0 | F | Serviço | Serviço | 1.6.1.0.57. | SINAPI | 6171 | TAMPA DE CONCRETO ARMADO 60X60X5CM PARA CAIXA | UN | 2 | 1 | 2
S | 3 | S | 0 | 1 | 6 | 1 | 0 | 0 | 0 | 0 | F | Serviço | Serviço | 1.6.1.0.58. | SINAPI | 92870 | CAIXA RETANGULAR 4" X 4" ALTA (2,00 M DO PISO), METÁLICA, INSTALADA EM PAREDE - FORNECIMENTO E INSTALAÇÃO. AF_12/2015 | UN | 1 | 1 | 1
S | 3 | S | 0 | 1 | 6 | 1 | 0 | 0 | 0 | 0 | F | Serviço | Serviço | 1.6.1.0.59. | AGETOP | 71861 | PARAFUSO P/BUCHA S-6 | Un | 5760 | 1 | 5760
S | 3 | S | 0 | 1 | 6 | 1 | 0 | 0 | 0 | 0 | F | Serviço | Serviço | 1.6.1.0.60. | AGETOP | 70647 | CAIXA DE PASSAGEM METÁLICA DE EMBUTIR 30X30X12 CM | Un | 7 | 1 | 7
S | 3 | S | 0 | 1 | 6 | 1 | 0 | 0 | 0 | 0 | F | Serviço | Serviço | 1.6.1.0.61. | AGETOP | 70391 | BUCHA DE NYLON S-6 | Un | 5760 | 1 | 5760
3 | 3 | 3 | 20 | 1 | 6 | 2 | 0 | 0 | 95 | 20 | F | Nível 3 | Nível 3 | 1.6.2. |  | IMPLANTAÇÃO | AMPLIAÇÃO | - |  | 1 | -
S | 3 | S | 0 | 1 | 6 | 2 | 0 | 0 | 0 | 0 | F | Serviço | Serviço | 1.6.2.0.1. | SINAPI | 93671 | DISJUNTOR TRIPOLAR TIPO DIN, CORRENTE NOMINAL DE 32A - FORNECIMENTO E INSTALAÇÃO. AF_04/2016 | UN | 1 | 1 | 1 |  |  |  |  | Referência: AGETOP - 71173
S | 3 | S | 0 | 1 | 6 | 2 | 0 | 0 | 0 | 0 | F | Serviço | Serviço | 1.6.2.0.2. | SINAPI | 93672 | DISJUNTOR TRIPOLAR TIPO DIN, CORRENTE NOMINAL DE 40A - FORNECIMENTO E INSTALAÇÃO. AF_04/2016 | UN | 1 | 1 | 1 |  |  |  |  | Referência: AGETOP - 71174
S | 3 | S | 0 | 1 | 6 | 2 | 0 | 0 | 0 | 0 | F | Serviço | Serviço | 1.6.2.0.3. | SINAPI | 91930 | CABO DE COBRE FLEXÍVEL ISOLADO, 6 MM², ANTI-CHAMA 450/750 V, PARA CIRCUITOS TERMINAIS - FORNECIMENTO E INSTALAÇÃO. AF_12/2015 | M | 621 | 1 | 621 |  |  |  |  | Referência: AGETOP - 70565
S | 3 | S | 0 | 1 | 6 | 2 | 0 | 0 | 0 | 0 | F | Serviço | Serviço | 1.6.2.0.4. | SINAPI | 92979 | CABO DE COBRE FLEXÍVEL ISOLADO, 10 MM², ANTI-CHAMA 450/750 V, PARA DISTRIBUIÇÃO - FORNECIMENTO E INSTALAÇÃO. AF_12/2015 | M | 412 | 1 | 412
S | 3 | S | 0 | 1 | 6 | 2 | 0 | 0 | 0 | 0 | F | Serviço | Serviço | 1.6.2.0.5. | SINAPI | 91872 | ELETRODUTO RÍGIDO ROSCÁVEL, PVC, DN 32 MM (1"), PARA CIRCUITOS TERMINAIS, INSTALADO EM PAREDE - FORNECIMENTO E INSTALAÇÃO. AF_12/2015 | M | 87 | 1 | 87 |  |  |  |  | Referência: AGETOP - 71202
S | 3 | S | 0 | 1 | 6 | 2 | 0 | 0 | 0 | 0 | F | Serviço | Serviço | 1.6.2.0.6. | SINAPI | 93008 | ELETRODUTO RÍGIDO ROSCÁVEL, PVC, DN 50 MM (1 1/2") - FORNECIMENTO E INSTALAÇÃO. AF_12/2015 | M | 48 | 1 | 48
S | 3 | S | 0 | 1 | 6 | 2 | 0 | 0 | 0 | 0 | F | Serviço | Serviço | 1.6.2.0.7. | SINAPI | 93009 | ELETRODUTO RÍGIDO ROSCÁVEL, PVC, DN 60 MM (2") - FORNECIMENTO E INSTALAÇÃO. AF_12/2015 | M | 81 | 1 | 81
S | 3 | S | 0 | 1 | 6 | 2 | 0 | 0 | 0 | 0 | F | Serviço | Serviço | 1.6.2.0.8. | AGETOP | 70352 | BRACADEIRA METALICA TIPO "U" DIAM. 1" | Un | 29 | 1 | 29
S | 3 | S | 0 | 1 | 6 | 2 | 0 | 0 | 0 | 0 | F | Serviço | Serviço | 1.6.2.0.9. | AGETOP | 70354 | BRACADEIRA METALICA TIPO "U" DIAM. 1.1/2" | Un | 16 | 1 | 16
S | 3 | S | 0 | 1 | 6 | 2 | 0 | 0 | 0 | 0 | F | Serviço | Serviço | 1.6.2.0.10. | AGETOP | 70355 | BRACADEIRA METALICA TIPO "U" DIAM. 2" | Un | 27 | 1 | 27
S | 3 | S | 0 | 1 | 6 | 2 | 0 | 0 | 0 | 0 | F | Serviço | Serviço | 1.6.2.0.11. | SINAPI | 91880 | LUVA PARA ELETRODUTO, PVC, ROSCÁVEL, DN 32 MM (1"), PARA CIRCUITOS TERMINAIS, INSTALADA EM LAJE - FORNECIMENTO E INSTALAÇÃO. AF_12/2015 | UN | 29 | 1 | 29 |  |  |  |  | Referência: AGETOP - 71742
S | 3 | S | 0 | 1 | 6 | 2 | 0 | 0 | 0 | 0 | F | Serviço | Serviço | 1.6.2.0.12. | SINAPI | 93013 | LUVA PARA ELETRODUTO, PVC, ROSCÁVEL, DN 50 MM (1 1/2") - FORNECIMENTO E INSTALAÇÃO. AF_12/2015 | UN | 16 | 1 | 16 |  |  |  |  | Referência: AGETOP - 71744
S | 3 | S | 0 | 1 | 6 | 2 | 0 | 0 | 0 | 0 | F | Serviço | Serviço | 1.6.2.0.13. | SINAPI | 93014 | LUVA PARA ELETRODUTO, PVC, ROSCÁVEL, DN 60 MM (2") - FORNECIMENTO E INSTALAÇÃO. AF_12/2015 | UN | 27 | 1 | 27 |  |  |  |  | Referência: AGETOP - 71745
S | 3 | S | 0 | 1 | 6 | 2 | 0 | 0 | 0 | 0 | F | Serviço | Serviço | 1.6.2.0.14. | AGETOP | 70647 | CAIXA DE PASSAGEM METÁLICA DE EMBUTIR 30X30X12 CM | Un | 4 | 1 | 4
S | 3 | S | 0 | 1 | 6 | 2 | 0 | 0 | 0 | 0 | F | Serviço | Serviço | 1.6.2.0.15. | SINAPI | 97889 | CAIXA ENTERRADA ELÉTRICA RETANGULAR, EM ALVENARIA COM TIJOLOS CERÂMICOS MACIÇOS, FUNDO COM BRITA, DIMENSÕES INTERNAS: 0,8X0,8X0,6 M. AF_05/2018 | UN | 1 | 1 | 1
S | 3 | S | 0 | 1 | 6 | 2 | 0 | 0 | 0 | 0 | F | Serviço | Serviço | 1.6.2.0.16. | SINAPI | 6171 | TAMPA DE CONCRETO ARMADO 60X60X5CM PARA CAIXA | UN | 1 | 1 | 1
S | 3 | S | 0 | 1 | 6 | 2 | 0 | 0 | 0 | 0 | F | Serviço | Serviço | 1.6.2.0.17. | SINAPI | 92870 | CAIXA RETANGULAR 4" X 4" ALTA (2,00 M DO PISO), METÁLICA, INSTALADA EM PAREDE - FORNECIMENTO E INSTALAÇÃO. AF_12/2015 | UN | 3 | 1 | 3
S | 3 | S | 0 | 1 | 6 | 2 | 0 | 0 | 0 | 0 | F | Serviço | Serviço | 1.6.2.0.18. | AGETOP | 71861 | PARAFUSO P/BUCHA S-6 | Un | 288 | 1 | 288
S | 3 | S | 0 | 1 | 6 | 2 | 0 | 0 | 0 | 0 | F | Serviço | Serviço | 1.6.2.0.19. | AGETOP | 70391 | BUCHA DE NYLON S-6 | Un | 288 | 1 | 288
3 | 3 | 3 | 75 | 1 | 6 | 3 | 0 | 0 | 75 | 130 | F | Nível 3 | Nível 3 | 1.6.3. | SINAPI |  | SUBESTAÇÃO | - |  | 1 | -
S | 3 | S | 0 | 1 | 6 | 3 | 0 | 0 | 0 | 0 | F | Serviço | Serviço | 1.6.3.0.1. | AGETOP | 70386 | BRAÇO C AÇO GALVANIZADO , CONFORME NTD-17 | un | 1 | 1 | 1
S | 3 | S | 0 | 1 | 6 | 3 | 0 | 0 | 0 | 0 | F | Serviço | Serviço | 1.6.3.0.2. | SINAPI | 73767/2 | ALCA PRE-FORMADA DISTRIBUIÇÃO EM ACO RECOBERTO COM ALUMINIO PARA CABO 25MM2, ENCAPADO. FORNECIMENTO E INSTALAÇÃO. | UN | 3 | 1 | 3
S | 3 | S | 0 | 1 | 6 | 3 | 0 | 0 | 0 | 0 | F | Serviço | Serviço | 1.6.3.0.3. | SINAPI | 73767/1 | GRAMPO PARALELO EM ALUMINIO FUNDIDO OU ESTRUDADO DE 2 PARAFUSOS, PARA CABO DE 6 A 50 MM2, PASTA ANTIOXIDANTE. FORNEC E INSTALAÇÃO. | UN | 6 | 1 | 6
S | 3 | S | 0 | 1 | 6 | 3 | 0 | 0 | 0 | 0 | F | Serviço | Serviço | 1.6.3.0.4. | AGETOP | 71036 | CONECTOR TIPO PARAFUSO FENDIDO 50 MM2 | Un | 6 | 1 | 6
S | 3 | S | 0 | 1 | 6 | 3 | 0 | 0 | 0 | 0 | F | Serviço | Serviço | 1.6.3.0.5. | SINAPI | 72263 | TERMINAL OU CONECTOR DE PRESSAO - PARA CABO 50MM2 - FORNECIMENTO E INSTALACAO | UN | 1 | 1 | 1
S | 3 | S | 0 | 1 | 6 | 3 | 0 | 0 | 0 | 0 | F | Serviço | Serviço | 1.6.3.0.6. | AGETOP | 71833 | PARA RAIOS DISTRIBUIDOR POLIMÉRICO ÓXIDO DE ZINCO S/CENTELHADOR C/ DESLIGAMENTO AUTOMÁTICO 15KV,10KA | Un | 3 | 1 | 3
S | 3 | S | 0 | 1 | 6 | 3 | 0 | 0 | 0 | 0 | F | Serviço | Serviço | 1.6.3.0.7. | AGETOP | 72145 | PROTETOR PARA PARA-RAIO POLIMÉRICO | un | 6 | 1 | 6
S | 3 | S | 0 | 1 | 6 | 3 | 0 | 0 | 0 | 0 | F | Serviço | Serviço | 1.6.3.0.8. | SINAPI | 88544 | ARMACAO SECUNDARIA OU REX COMPLETA PARA DUAS LINHAS-FORNECIMENTO E INSTALACAO. | UN | 1 | 1 | 1
S | 3 | S | 0 | 1 | 6 | 3 | 0 | 0 | 0 | 0 | F | Serviço | Serviço | 1.6.3.0.9. | COMPOSIÇÃO | COMP 046_SEE | CAPUZ PARA PROTEÇÃO DOS PARA RAIOS | UN | 3 | 1 | 3
S | 3 | S | 0 | 1 | 6 | 3 | 0 | 0 | 0 | 0 | F | Serviço | Serviço | 1.6.3.0.10. | COMPOSIÇÃO | COMP 047_SEE | CAPUZ DE PROTEÇÃO PARA BUCHA DE TRANSFORMADOR | UN | 3 | 1 | 3
S | 3 | S | 0 | 1 | 6 | 3 | 0 | 0 | 0 | 0 | F | Serviço | Serviço | 1.6.3.0.11. | COMPOSIÇÃO | COMP 048_SEE | HASTE ROSQUEADA "TIRANTE" 3/8" | M | 0.5 | 1 | 0.5
S | 3 | S | 0 | 1 | 6 | 3 | 0 | 0 | 0 | 0 | F | Serviço | Serviço | 1.6.3.0.12. | COMPOSIÇÃO | COMP 049_SEE | PORCA SEXTAVADA 3/8" | UN | 8 | 1 | 8
S | 3 | S | 0 | 1 | 6 | 3 | 0 | 0 | 0 | 0 | F | Serviço | Serviço | 1.6.3.0.13. | AGETOP | 71476 | ISOLADOR DE ANCORAGEM POLIMÉRICO 15KV | un | 3 | 1 | 3
S | 3 | S | 0 | 1 | 6 | 3 | 0 | 0 | 0 | 0 | F | Serviço | Serviço | 1.6.3.0.14. | AGETOP | 71365 | GRAMPO DE ANCORAGEM POLIMÉRICO | un | 3 | 1 | 3
S | 3 | S | 0 | 1 | 6 | 3 | 0 | 0 | 0 | 0 | F | Serviço | Serviço | 1.6.3.0.15. | AGETOP | 70252 | ARRUELA LISA D=5/16" | Un | 8 | 1 | 8
S | 3 | S | 0 | 1 | 6 | 3 | 0 | 0 | 0 | 0 | F | Serviço | Serviço | 1.6.3.0.16. | AGETOP | 70696 | CAIXA METÁLICA PARA PROTEÇÃO GERAL 820X750X266MM DE 250A A 350A | Un | 1 | 1 | 1
S | 3 | S | 0 | 1 | 6 | 3 | 0 | 0 | 0 | 0 | F | Serviço | Serviço | 1.6.3.0.17. | AGETOP | 70697 | CAIXA METÁLICA PARA T.C. 820X750X266MM - 250 A 350A | Un | 1 | 1 | 1
S | 3 | S | 0 | 1 | 6 | 3 | 0 | 0 | 0 | 0 | F | Serviço | Serviço | 1.6.3.0.18. | SINAPI | 93205 | CINTA DE AMARRAÇÃO DE ALVENARIA MOLDADA IN LOCO COM UTILIZAÇÃO DE BLOCOS CANALETA. AF_03/2016 | M | 6 | 1 | 6
S | 3 | S | 0 | 1 | 6 | 3 | 0 | 0 | 0 | 0 | F | Serviço | Serviço | 1.6.3.0.19. | AGETOP | 71270 | ELO FUSIVEL 8 K - 15 KV | Un | 3 | 1 | 3
S | 3 | S | 0 | 1 | 6 | 3 | 0 | 0 | 0 | 0 | F | Serviço | Serviço | 1.6.3.0.20. | AGETOP | 70791 | CHAVE FUSIVEL,15 KV,100A, (CHAVE MATHEUS) | Un | 3 | 1 | 3
S | 3 | S | 0 | 1 | 6 | 3 | 0 | 0 | 0 | 0 | F | Serviço | Serviço | 1.6.3.0.21. | AGETOP | 71186 | DISPOSITIVO DE PROTEÇÃO CONTRA SURTOS (D.P.S.) 275V DE 90KA | Un | 3 | 1 | 3
S | 3 | S | 0 | 1 | 6 | 3 | 0 | 0 | 0 | 0 | F | Serviço | Serviço | 1.6.3.0.22. | AGETOP | 71320 | FITA DE AUTO FUSAO, ROLO DE 2,00 M | Un | 5 | 1 | 5
S | 3 | S | 0 | 1 | 6 | 3 | 0 | 0 | 0 | 0 | F | Serviço | Serviço | 1.6.3.0.23. | AGETOP | 70771 | CANTONEIRA AUXILIAR PARA BRAÇO TIPO C | un | 3 | 1 | 3
S | 3 | S | 0 | 1 | 6 | 3 | 0 | 0 | 0 | 0 | F | Serviço | Serviço | 1.6.3.0.24. | SINAPI | 93022 | CURVA 90 GRAUS PARA ELETRODUTO, PVC, ROSCÁVEL, DN 75 MM (2 1/2") - FORNECIMENTO E INSTALAÇÃO. AF_12/2015 | UN | 2 | 1 | 2
S | 3 | S | 0 | 1 | 6 | 3 | 0 | 0 | 0 | 0 | F | Serviço | Serviço | 1.6.3.0.25. | AGETOP | 72329 | SAPATILHA DE AÇO GALVANIZADO PARA POSTE COM TRANSFORMADOR | un | 3 | 1 | 3
S | 3 | S | 0 | 1 | 6 | 3 | 0 | 0 | 0 | 0 | F | Serviço | Serviço | 1.6.3.0.26. | AGETOP | 71795 | OLHAL PARA PARAFUSO | un | 3 | 1 | 3
S | 3 | S | 0 | 1 | 6 | 3 | 0 | 0 | 0 | 0 | F | Serviço | Serviço | 1.6.3.0.27. | AGETOP | 71761 | MURETA MEDIÇÃO ALVEN. 1 1/2 V.(35CM) REBOC.C/PINTURA ACRÍL. E LAJE CONC. 20MPA MALHA 8.0MM CADA 10CM REVEST.C/ARGAMASSA 1:3 C/ IMPERMEABILIZANTE | m2 | 1 | 1 | 1
S | 3 | S | 0 | 1 | 6 | 3 | 0 | 0 | 0 | 0 | F | Serviço | Serviço | 1.6.3.0.28. | AGETOP | 71776 | NIPLE METALICO Fo.Zo. DIAMETRO 2.1/2" | Un | 2 | 1 | 2
S | 3 | S | 0 | 1 | 6 | 3 | 0 | 0 | 0 | 0 | F | Serviço | Serviço | 1.6.3.0.29. | AGETOP | 71791 | NIPLE DUPLO FERRO GALVANIZADO 2" | Un | 1 | 1 | 1
S | 3 | S | 0 | 1 | 6 | 3 | 0 | 0 | 0 | 0 | F | Serviço | Serviço | 1.6.3.0.30. | SINAPI | 73624 | SUPORTE PARA TRANSFORMADOR EM POSTE DE CONCRETO CIRCULAR | UN | 3 | 1 | 3
S | 3 | S | 0 | 1 | 6 | 3 | 0 | 0 | 0 | 0 | F | Serviço | Serviço | 1.6.3.0.31. | AGETOP | 72061 | POSTE DE CONCRETO SC 11/600 - SEM FUNDAÇÃO/CONCRETO | Un | 1 | 1 | 1
S | 3 | S | 0 | 1 | 6 | 3 | 0 | 0 | 0 | 0 | F | Serviço | Serviço | 1.6.3.0.32. | AGETOP | 72000 | POSTE - ENGASTAMENTO SIMPLES PARA POSTE DE CONCRETO SEÇÃO CIRCULAR | m3 | 0.2 | 1 | 0.2
S | 3 | S | 0 | 1 | 6 | 3 | 0 | 0 | 0 | 0 | F | Serviço | Serviço | 1.6.3.0.33. | AGETOP | 71997 | POSTE - FUNDAÇÃO EM CONCRETO SIMPLES DA BASE DOS POSTES 11/600 PARA TRAFO ( DIAM. 1000MM) | m | 1 | 1 | 1
S | 3 | S | 0 | 1 | 6 | 3 | 0 | 0 | 0 | 0 | F | Serviço | Serviço | 1.6.3.0.34. | AGETOP | 72080 | POSTE/TRAFO - CAMINHÃO MUNCK 12 TON. (MÍNIMO 4H/DIA) | H | 8 | 1 | 8
S | 3 | S | 0 | 1 | 6 | 3 | 0 | 0 | 0 | 0 | F | Serviço | Serviço | 1.6.3.0.35. | SINAPI | 72263 | TERMINAL OU CONECTOR DE PRESSAO - PARA CABO 50MM2 - FORNECIMENTO E INSTALACAO | UN | 3 | 1 | 3
S | 3 | S | 0 | 1 | 6 | 3 | 0 | 0 | 0 | 0 | F | Serviço | Serviço | 1.6.3.0.36. | AGETOP | 72535 | TERMINAL DE PRESSAO 70 MMM2 | Un | 2 | 1 | 2
S | 3 | S | 0 | 1 | 6 | 3 | 0 | 0 | 0 | 0 | F | Serviço | Serviço | 1.6.3.0.37. | AGETOP | 72528 | TERMINAL DE PRESSAO 35 MM2 | Un | 5 | 1 | 5
S | 3 | S | 0 | 1 | 6 | 3 | 0 | 0 | 0 | 0 | F | Serviço | Serviço | 1.6.3.0.38. | AGETOP | 72518 | TERMINAL DE PRESSAO 10 MM2 | Un | 1 | 1 | 1
S | 3 | S | 0 | 1 | 6 | 3 | 0 | 0 | 0 | 0 | F | Serviço | Serviço | 1.6.3.0.39. | AGETOP | 72550 | TERMINAL DE PRESSAO 150 MM2 | Un | 10 | 1 | 10
S | 3 | S | 0 | 1 | 6 | 3 | 0 | 0 | 0 | 0 | F | Serviço | Serviço | 1.6.3.0.40. | SINAPI | 73857/3 | TRANSFORMADOR DISTRIBUICAO 150KVA TRIFASICO 60HZ CLASSE 15KV IMERSO EM ÓLEO MINERAL FORNECIMENTO E INSTALACAO | UN | 1 | 1 | 1
S | 3 | S | 0 | 1 | 6 | 3 | 0 | 0 | 0 | 0 | F | Serviço | Serviço | 1.6.3.0.41. | AGETOP | 72630 | TRILHO OU SUPORTE P/BORNE TERMINAL | M | 0.2 | 1 | 0.2
S | 3 | S | 0 | 1 | 6 | 3 | 0 | 0 | 0 | 0 | F | Serviço | Serviço | 1.6.3.0.42. | AGETOP | 70920 | CINTA DE ACO GALVANIZADO DIAM.190 MM | Un | 1 | 1 | 1
S | 3 | S | 0 | 1 | 6 | 3 | 0 | 0 | 0 | 0 | F | Serviço | Serviço | 1.6.3.0.43. | AGETOP | 70921 | CINTA DE ACO GALVANIZADO DIAM.220 MM | Un | 4 | 1 | 4
S | 3 | S | 0 | 1 | 6 | 3 | 0 | 0 | 0 | 0 | F | Serviço | Serviço | 1.6.3.0.44. | AGETOP | 70922 | CINTA DE ACO GALVANIZADO DIAM.230MM | Un | 1 | 1 | 1
S | 3 | S | 0 | 1 | 6 | 3 | 0 | 0 | 0 | 0 | F | Serviço | Serviço | 1.6.3.0.45. | AGETOP | 71835 | PARAFUSO CABEÇA ABAULADA (FRANCES) M16 X 45 MM | Un | 3 | 1 | 3
S | 3 | S | 0 | 1 | 6 | 3 | 0 | 0 | 0 | 0 | F | Serviço | Serviço | 1.6.3.0.46. | AGETOP | 71841 | PARAFUSO CABEÇA ABAULADA (FRANCES) M16 X 150 MM | Un | 3 | 1 | 3
S | 3 | S | 0 | 1 | 6 | 3 | 0 | 0 | 0 | 0 | F | Serviço | Serviço | 1.6.3.0.47. | AGETOP | 71750 | MANILHA-SAPATILHA EM AÇO GALVANIZADO | un | 1 | 1 | 1
S | 3 | S | 0 | 1 | 6 | 3 | 0 | 0 | 0 | 0 | F | Serviço | Serviço | 1.6.3.0.48. | AGETOP | 70218 | ARAME DE AÇO GALVANIZADO No. 12 BWG | M | 3 | 1 | 3
S | 3 | S | 0 | 1 | 6 | 3 | 0 | 0 | 0 | 0 | F | Serviço | Serviço | 1.6.3.0.49. | AGETOP | 71480 | ISOLADOR ROLDANA PORCELANA 72 X 72 | Un | 3 | 1 | 3
S | 3 | S | 0 | 1 | 6 | 3 | 0 | 0 | 0 | 0 | F | Serviço | Serviço | 1.6.3.0.50. | AGETOP | 70505 | CABECOTE DE LIGA DE ALUMINIO DIAM. 2.1/2" | Un | 1 | 1 | 1
S | 3 | S | 0 | 1 | 6 | 3 | 0 | 0 | 0 | 0 | F | Serviço | Serviço | 1.6.3.0.51. | AGETOP | 72661 | VERGALHAO ROSCA TOTAL D=5/16" | M | 0.2 | 1 | 0.2
S | 3 | S | 0 | 1 | 6 | 3 | 0 | 0 | 0 | 0 | F | Serviço | Serviço | 1.6.3.0.52. | AGETOP | 70268 | BARRA DE COBRE 2" X 3/16" (2,0865 KG/M) | m | 1.5 | 1 | 1.5
S | 3 | S | 0 | 1 | 6 | 3 | 0 | 0 | 0 | 0 | F | Serviço | Serviço | 1.6.3.0.53. | AGETOP | 71463 | ISOLADOR EPOXI 50X40 (BUJAO) | Un | 2 | 1 | 2
S | 3 | S | 0 | 1 | 6 | 3 | 0 | 0 | 0 | 0 | F | Serviço | Serviço | 1.6.3.0.54. | SINAPI | 74130/7 | DISJUNTOR TERMOMAGNETICO TRIPOLAR EM CAIXA MOLDADA 250A 600V, FORNECIMENTO E INSTALACAO | UN | 2 | 1 | 2
S | 3 | S | 0 | 1 | 6 | 3 | 0 | 0 | 0 | 0 | F | Serviço | Serviço | 1.6.3.0.55. | SINAPI | 92996 | CABO DE COBRE FLEXÍVEL ISOLADO, 150 MM², ANTI-CHAMA 0,6/1,0 KV, PARA DISTRIBUIÇÃO - FORNECIMENTO E INSTALAÇÃO. AF_12/2015 | M | 113.89 | 1 | 113.89
S | 3 | S | 0 | 1 | 6 | 3 | 0 | 0 | 0 | 0 | F | Serviço | Serviço | 1.6.3.0.56. | SINAPI | 92990 | CABO DE COBRE FLEXÍVEL ISOLADO, 70 MM², ANTI-CHAMA 0,6/1,0 KV, PARA DISTRIBUIÇÃO - FORNECIMENTO E INSTALAÇÃO. AF_12/2015 | M | 28.47 | 1 | 28.47 |  |  |  |  | Referência: AGETOP - 70514
S | 3 | S | 0 | 1 | 6 | 3 | 0 | 0 | 0 | 0 | F | Serviço | Serviço | 1.6.3.0.57. | AGETOP | 70543 | CABO DE COBRE NÚ No. 35 MM2 | M | 15 | 1 | 15
S | 3 | S | 0 | 1 | 6 | 3 | 0 | 0 | 0 | 0 | F | Serviço | Serviço | 1.6.3.0.58. | AGETOP | 70541 | CABO DE COBRE NU No. 16 MM2 (6,94 M/KG) | M | 5 | 1 | 5
S | 3 | S | 0 | 1 | 6 | 3 | 0 | 0 | 0 | 0 | F | Serviço | Serviço | 1.6.3.0.59. | AGETOP | 70544 | CABO DE COBRE NÚ No. 50 MM2 | M | 40 | 1 | 40
S | 3 | S | 0 | 1 | 6 | 3 | 0 | 0 | 0 | 0 | F | Serviço | Serviço | 1.6.3.0.60. | AGETOP | 70584 | CABO PVC (70ºC) 1 KV No. 10 MM2 | M | 3 | 1 | 3
S | 3 | S | 0 | 1 | 6 | 3 | 0 | 0 | 0 | 0 | F | Serviço | Serviço | 1.6.3.0.61. | SINAPI | 97893 | CAIXA ENTERRADA ELÉTRICA RETANGULAR, EM ALVENARIA COM BLOCOS DE CONCRETO, FUNDO COM BRITA, DIMENSÕES INTERNAS: 0,8X0,8X0,6 M. AF_05/2018 | UN | 3 | 1 | 3
S | 3 | S | 0 | 1 | 6 | 3 | 0 | 0 | 0 | 0 | F | Serviço | Serviço | 1.6.3.0.62. | AGETOP | 81826 | TAMPA EM CONCRETO ARMADO 25 MPA E=5CM PARA A CAIXA DE PASSAGEM 60X60CM | Un | 3 | 1 | 3
S | 3 | S | 0 | 1 | 6 | 3 | 0 | 0 | 0 | 0 | F | Serviço | Serviço | 1.6.3.0.63. | AGETOP | 71218 | ELETRODUTO EM AÇO GALVANIZADO A FOGO DIÂMETRO 4" - PESADO | M | 20 | 1 | 20
S | 3 | S | 0 | 1 | 6 | 3 | 0 | 0 | 0 | 0 | F | Serviço | Serviço | 1.6.3.0.64. | AGETOP | 70378 | BRACADEIRA METALICA TIPO "D" DIAM. 4" | Un | 10 | 1 | 10
S | 3 | S | 0 | 1 | 6 | 3 | 0 | 0 | 0 | 0 | F | Serviço | Serviço | 1.6.3.0.65. | AGETOP | 71780 | NIPLE METALICO Fo.Zo. DIAMETRO 4" | Un | 1 | 1 | 1
S | 3 | S | 0 | 1 | 6 | 3 | 0 | 0 | 0 | 0 | F | Serviço | Serviço | 1.6.3.0.66. | AGETOP | 70428 | BUCHA E ARRUELA METALICA DIAM. 4" | PR | 10 | 1 | 10
S | 3 | S | 0 | 1 | 6 | 3 | 0 | 0 | 0 | 0 | F | Serviço | Serviço | 1.6.3.0.67. | AGETOP | 70421 | BUCHA E ARRUELA METALICA DIAM. 3/4" | PR | 2 | 1 | 2
S | 3 | S | 0 | 1 | 6 | 3 | 0 | 0 | 0 | 0 | F | Serviço | Serviço | 1.6.3.0.68. | AGETOP | 70422 | BUCHA E ARRUELA METALICA DIAM. 1" | PR | 1 | 1 | 1
S | 3 | S | 0 | 1 | 6 | 3 | 0 | 0 | 0 | 0 | F | Serviço | Serviço | 1.6.3.0.69. | SINAPI | 93012 | ELETRODUTO RÍGIDO ROSCÁVEL, PVC, DN 110 MM (4") - FORNECIMENTO E INSTALAÇÃO. AF_12/2015 | M | 60 | 1 | 60
S | 3 | S | 0 | 1 | 6 | 3 | 0 | 0 | 0 | 0 | F | Serviço | Serviço | 1.6.3.0.70. | SINAPI | 93026 | CURVA 90 GRAUS PARA ELETRODUTO, PVC, ROSCÁVEL, DN 110 MM (4") - FORNECIMENTO E INSTALAÇÃO. AF_12/2015 | UN | 10 | 1 | 10
S | 3 | S | 0 | 1 | 6 | 3 | 0 | 0 | 0 | 0 | F | Serviço | Serviço | 1.6.3.0.71. | SINAPI | 93017 | LUVA PARA ELETRODUTO, PVC, ROSCÁVEL, DN 110 MM (4") - FORNECIMENTO E INSTALAÇÃO. AF_12/2015 | UN | 28.47 | 1 | 28.47 |  |  |  |  | Referência: AGETOP - 71748
S | 3 | S | 0 | 1 | 6 | 3 | 0 | 0 | 0 | 0 | F | Serviço | Serviço | 1.6.3.0.72. | SINAPI | 91872 | ELETRODUTO RÍGIDO ROSCÁVEL, PVC, DN 32 MM (1"), PARA CIRCUITOS TERMINAIS, INSTALADO EM PAREDE - FORNECIMENTO E INSTALAÇÃO. AF_12/2015 | M | 3 | 1 | 3 |  |  |  |  | Referência: AGETOP - 71202
S | 3 | S | 0 | 1 | 6 | 3 | 0 | 0 | 0 | 0 | F | Serviço | Serviço | 1.6.3.0.73. | SINAPI | 91917 | CURVA 90 GRAUS PARA ELETRODUTO, PVC, ROSCÁVEL, DN 32 MM (1"), PARA CIRCUITOS TERMINAIS, INSTALADA EM PAREDE - FORNECIMENTO E INSTALAÇÃO. AF_12/2015 | UN | 1 | 1 | 1
S | 3 | S | 0 | 1 | 6 | 3 | 0 | 0 | 0 | 0 | F | Serviço | Serviço | 1.6.3.0.74. | SINAPI | 91885 | LUVA PARA ELETRODUTO, PVC, ROSCÁVEL, DN 32 MM (1"), PARA CIRCUITOS TERMINAIS, INSTALADA EM PAREDE - FORNECIMENTO E INSTALAÇÃO. AF_12/2015 | UN | 2 | 1 | 2 |  |  |  |  | Referência: AGETOP - 71742
2 | 2 | 2 | 104 | 1 | 7 | 0 | 0 | 0 | 204 | 104 | F | Nível 2 | Nível 2 | 1.7. | AGETOP |  | INSTALAÇÕES HIDROSSANITÁRIAS | - |  | 1 | -
3 | 3 | 3 | 19 | 1 | 7 | 1 | 0 | 0 | 103 | 19 | F | Nível 3 | Nível 3 | 1.7.1. | SINAPI |  | PEÇAS E ACESSÓRIOS | - |  | 1 | -
4 | 4 | 4 | 8 | 1 | 7 | 1 | 1 | 0 | 18 | 8 | F | Nível 4 | Nível 4 | 1.7.1.1. | SINAPI |  | VASO SANITÁRIO E ACESSÓRIOS | - |  | 1 | -
S | 4 | S | 0 | 1 | 7 | 1 | 1 | 0 | 0 | 0 | F | Serviço | Serviço | 1.7.1.1.1. | SINAPI | 95470 | VASO SANITARIO SIFONADO CONVENCIONAL COM LOUÇA BRANCA, INCLUSO CONJUNTO DE LIGAÇÃO PARA BACIA SANITÁRIA AJUSTÁVEL - FORNECIMENTO E INSTALAÇÃO. AF_10/2016 | UN | 8 | 1 | 8
S | 4 | S | 0 | 1 | 7 | 1 | 1 | 0 | 0 | 0 | F | Serviço | Serviço | 1.7.1.1.2. | SINAPI | 99635 | VÁLVULA DE DESCARGA METÁLICA, BASE 1 1/2 ", ACABAMENTO METALICO CROMADO - FORNECIMENTO E INSTALAÇÃO. AF_01/2019 | UN | 8 | 1 | 8 |  |  |  |  | Referência: AGETOP - 80515
S | 4 | S | 0 | 1 | 7 | 1 | 1 | 0 | 0 | 0 | F | Serviço | Serviço | 1.7.1.1.3. | AGETOP | 80513 | TUBO PARA VÁLVULA DE DESCARGA ( CURTO 1.1/4" ) | Un | 8 | 1 | 8
S | 4 | S | 0 | 1 | 7 | 1 | 1 | 0 | 0 | 0 | F | Serviço | Serviço | 1.7.1.1.4. | AGETOP | 80520 | CONJUNTO DE FIXACAO P/VASO SANITARIO (PAR) | CJ | 8 | 1 | 8
S | 4 | S | 0 | 1 | 7 | 1 | 1 | 0 | 0 | 0 | F | Serviço | Serviço | 1.7.1.1.5. | AGETOP | 80510 | ANEL DE VEDAÇÃO PARA VASO SANITÁRIO | Un | 8 | 1 | 8
S | 4 | S | 0 | 1 | 7 | 1 | 1 | 0 | 0 | 0 | F | Serviço | Serviço | 1.7.1.1.6. | AGETOP | 80526 | ASSENTO EM POLIPROPILENO COM SISTEMA DE FECHAMENTO SUAVE PARA VASO SANITÁRIO | Un | 8 | 1 | 8
S | 4 | S | 0 | 1 | 7 | 1 | 1 | 0 | 0 | 0 | F | Serviço | Serviço | 1.7.1.1.7. | SINAPI | 95544 | PAPELEIRA DE PAREDE EM METAL CROMADO SEM TAMPA, INCLUSO FIXAÇÃO. AF_10/2016 | UN | 8 | 1 | 8
4 | 4 | 4 | 6 | 1 | 7 | 1 | 2 | 0 | 10 | 6 | F | Nível 4 | Nível 4 | 1.7.1.2. | SINAPI |  | LAVATÓRIO E ACESSÓRIOS | - |  | 1 | -
S | 4 | S | 0 | 1 | 7 | 1 | 2 | 0 | 0 | 0 | F | Serviço | Serviço | 1.7.1.2.1. | AGETOP | 80556 | LIGAÇÃO FLEXÍVEL PVC DIAM.1/2" (ENGATE) | Un | 6 | 1 | 6
S | 4 | S | 0 | 1 | 7 | 1 | 2 | 0 | 0 | 0 | F | Serviço | Serviço | 1.7.1.2.2. | SINAPI | 86883 | SIFÃO DO TIPO FLEXÍVEL EM PVC 1 X 1.1/2 - FORNECIMENTO E INSTALAÇÃO. AF_12/2013 | UN | 6 | 1 | 6
S | 4 | S | 0 | 1 | 7 | 1 | 2 | 0 | 0 | 0 | F | Serviço | Serviço | 1.7.1.2.3. | SINAPI | 86915 | TORNEIRA CROMADA DE MESA, 1/2" OU 3/4", PARA LAVATÓRIO, PADRÃO MÉDIO - FORNECIMENTO E INSTALAÇÃO. AF_12/2013 | UN | 6 | 1 | 6 |  |  |  |  | Referência: AGETOP - 80570
S | 4 | S | 0 | 1 | 7 | 1 | 2 | 0 | 0 | 0 | F | Serviço | Serviço | 1.7.1.2.4. | SINAPI | 86877 | VÁLVULA EM METAL CROMADO 1.1/2" X 1.1/2" PARA TANQUE OU LAVATÓRIO, COM OU SEM LADRÃO - FORNECIMENTO E INSTALAÇÃO. AF_12/2013 | UN | 6 | 1 | 6
S | 4 | S | 0 | 1 | 7 | 1 | 2 | 0 | 0 | 0 | F | Serviço | Serviço | 1.7.1.2.5. | SINAPI | 86901 | CUBA DE EMBUTIR OVAL EM LOUÇA BRANCA, 35 X 50CM OU EQUIVALENTE - FORNECIMENTO E INSTALAÇÃO. AF_12/2013 | UN | 6 | 1 | 6 |  |  |  |  | Referência: AGETOP - 80587
4 | 4 | 4 | 4 | 1 | 7 | 1 | 3 | 0 | 4 | 15 | F | Nível 4 | Nível 4 | 1.7.1.3. | SINAPI |  | REGISTROS | - |  | 1 | -
S | 4 | S | 0 | 1 | 7 | 1 | 3 | 0 | 0 | 0 | F | Serviço | Serviço | 1.7.1.3.1. | AGETOP | 80980 | REGISTRO DE ESFERA DIAMETRO 2" | Un | 1 | 1 | 1
S | 4 | S | 0 | 1 | 7 | 1 | 3 | 0 | 0 | 0 | F | Serviço | Serviço | 1.7.1.3.2. | AGETOP | 80926 | REGISTRO DE GAVETA C/CANOPLA DIAMETRO 3/4" | Un | 2 | 1 | 2
S | 4 | S | 0 | 1 | 7 | 1 | 3 | 0 | 0 | 0 | F | Serviço | Serviço | 1.7.1.3.3. | AGETOP | 80929 | REGISTRO DE GAVETA C/CANOPLA DIAMETRO 1.1/2" | Un | 4 | 1 | 4
3 | 3 | 3 | 31 | 1 | 7 | 2 | 0 | 0 | 84 | 31 | F | Nível 3 | Nível 3 | 1.7.2. | SINAPI |  | ÁGUA FRIA | - |  | 1 | -
4 | 4 | 4 | 4 | 1 | 7 | 2 | 1 | 0 | 30 | 4 | F | Nível 4 | Nível 4 | 1.7.2.1. | SINAPI |  | TUBOS DE PVC SOLDÁVEL | - |  | 1 | -
S | 4 | S | 0 | 1 | 7 | 2 | 1 | 0 | 0 | 0 | F | Serviço | Serviço | 1.7.2.1.1. | SINAPI | 89402 | TUBO, PVC, SOLDÁVEL, DN 25MM, INSTALADO EM RAMAL DE DISTRIBUIÇÃO DE ÁGUA - FORNECIMENTO E INSTALAÇÃO. AF_12/2014 | M | 105 | 1 | 105 |  |  |  |  | Referência: AGETOP - 81003
S | 4 | S | 0 | 1 | 7 | 2 | 1 | 0 | 0 | 0 | F | Serviço | Serviço | 1.7.2.1.2. | SINAPI | 94649 | TUBO, PVC, SOLDÁVEL, DN 32 MM, INSTALADO EM RESERVAÇÃO DE ÁGUA DE EDIFICAÇÃO QUE POSSUA RESERVATÓRIO DE FIBRA/FIBROCIMENTO FORNECIMENTO E INSTALAÇÃO. AF_06/2016 | M | 32 | 1 | 32 |  |  |  |  | Referência: AGETOP - 81004
S | 4 | S | 0 | 1 | 7 | 2 | 1 | 0 | 0 | 0 | F | Serviço | Serviço | 1.7.2.1.3. | SINAPI | 89449 | TUBO, PVC, SOLDÁVEL, DN 50MM, INSTALADO EM PRUMADA DE ÁGUA - FORNECIMENTO E INSTALAÇÃO. AF_12/2014 | M | 20 | 1 | 20
4 | 4 | 4 | 4 | 1 | 7 | 2 | 2 | 0 | 26 | 4 | F | Nível 4 | Nível 4 | 1.7.2.2. | SINAPI |  | ADAPTADORES DE PVC SOLDÁVEL | - |  | 1 | -
S | 4 | S | 0 | 1 | 7 | 2 | 2 | 0 | 0 | 0 | F | Serviço | Serviço | 1.7.2.2.1. | SINAPI | 94664 | ADAPTADOR CURTO COM BOLSA E ROSCA PARA REGISTRO, PVC, SOLDÁVEL, DN 60 MM X 2 , INSTALADO EM RESERVAÇÃO DE ÁGUA DE EDIFICAÇÃO QUE POSSUA RESERVATÓRIO DE FIBRA/FIBROCIMENTO FORNECIMENTO E INSTALAÇÃO. AF_06/2016 | UN | 2 | 1 | 2 |  |  |  |  | Referência: AGETOP - 81070
S | 4 | S | 0 | 1 | 7 | 2 | 2 | 0 | 0 | 0 | F | Serviço | Serviço | 1.7.2.2.2. | SINAPI | 89383 | ADAPTADOR CURTO COM BOLSA E ROSCA PARA REGISTRO, PVC, SOLDÁVEL, DN 25MM X 3/4, INSTALADO EM RAMAL OU SUB-RAMAL DE ÁGUA - FORNECIMENTO E INSTALAÇÃO. AF_12/2014 | UN | 4 | 1 | 4 |  |  |  |  | Referência: AGETOP - 81066
S | 4 | S | 0 | 1 | 7 | 2 | 2 | 0 | 0 | 0 | F | Serviço | Serviço | 1.7.2.2.3. | SINAPI | 89596 | ADAPTADOR CURTO COM BOLSA E ROSCA PARA REGISTRO, PVC, SOLDÁVEL, DN 50MM X 1.1/2, INSTALADO EM PRUMADA DE ÁGUA - FORNECIMENTO E INSTALAÇÃO. AF_12/2014 | UN | 16 | 1 | 16 |  |  |  |  | Referência: AGETOP - 81069
4 | 4 | 4 | 2 | 1 | 7 | 2 | 3 | 0 | 22 | 2 | F | Nível 4 | Nível 4 | 1.7.2.3. | SINAPI |  | BUCHAS | - |  | 1 | -
S | 4 | S | 0 | 1 | 7 | 2 | 3 | 0 | 0 | 0 | F | Serviço | Serviço | 1.7.2.3.1. | AGETOP | 81182 | BUCHA DE REDUCAO SOLDAVEL LONGA 60 X 32 mm | Un | 1 | 1 | 1
4 | 4 | 4 | 8 | 1 | 7 | 2 | 4 | 0 | 20 | 8 | F | Nível 4 | Nível 4 | 1.7.2.4. | SINAPI |  | JOELHO | - |  | 1 | -
S | 4 | S | 0 | 1 | 7 | 2 | 4 | 0 | 0 | 0 | F | Serviço | Serviço | 1.7.2.4.1. | SINAPI | 89409 | JOELHO 45 GRAUS, PVC, SOLDÁVEL, DN 25MM, INSTALADO EM RAMAL DE DISTRIBUIÇÃO DE ÁGUA - FORNECIMENTO E INSTALAÇÃO. AF_12/2014 | UN | 2 | 1 | 2
S | 4 | S | 0 | 1 | 7 | 2 | 4 | 0 | 0 | 0 | F | Serviço | Serviço | 1.7.2.4.2. | SINAPI | 89414 | JOELHO 45 GRAUS, PVC, SOLDÁVEL, DN 32MM, INSTALADO EM RAMAL DE DISTRIBUIÇÃO DE ÁGUA - FORNECIMENTO E INSTALAÇÃO. AF_12/2014 | UN | 1 | 1 | 1 |  |  |  |  | Referência: AGETOP - 81303
S | 4 | S | 0 | 1 | 7 | 2 | 4 | 0 | 0 | 0 | F | Serviço | Serviço | 1.7.2.4.3. | SINAPI | 89481 | JOELHO 90 GRAUS, PVC, SOLDÁVEL, DN 25MM, INSTALADO EM PRUMADA DE ÁGUA - FORNECIMENTO E INSTALAÇÃO. AF_12/2014 | UN | 10 | 1 | 10
S | 4 | S | 0 | 1 | 7 | 2 | 4 | 0 | 0 | 0 | F | Serviço | Serviço | 1.7.2.4.4. | SINAPI | 89413 | JOELHO 90 GRAUS, PVC, SOLDÁVEL, DN 32MM, INSTALADO EM RAMAL DE DISTRIBUIÇÃO DE ÁGUA - FORNECIMENTO E INSTALAÇÃO. AF_12/2014 | UN | 2 | 1 | 2
S | 4 | S | 0 | 1 | 7 | 2 | 4 | 0 | 0 | 0 | F | Serviço | Serviço | 1.7.2.4.5. | AGETOP | 81325 | JOELHO 90 GRAUS SOLDAVEL DIAMETRO 60 mm | Un | 3 | 1 | 3
S | 4 | S | 0 | 1 | 7 | 2 | 4 | 0 | 0 | 0 | F | Serviço | Serviço | 1.7.2.4.6. | SINAPI | 89501 | JOELHO 90 GRAUS, PVC, SOLDÁVEL, DN 50MM, INSTALADO EM PRUMADA DE ÁGUA - FORNECIMENTO E INSTALAÇÃO. AF_12/2014 | UN | 18 | 1 | 18
S | 4 | S | 0 | 1 | 7 | 2 | 4 | 0 | 0 | 0 | F | Serviço | Serviço | 1.7.2.4.7. | SINAPI | 89366 | JOELHO 90 GRAUS COM BUCHA DE LATÃO, PVC, SOLDÁVEL, DN 25MM, X 3/4 INSTALADO EM RAMAL OU SUB-RAMAL DE ÁGUA - FORNECIMENTO E INSTALAÇÃO. AF_12/2014 | UN | 6 | 1 | 6 |  |  |  |  | Referência: AGETOP - 81369
4 | 4 | 4 | 4 | 1 | 7 | 2 | 5 | 0 | 12 | 4 | F | Nível 4 | Nível 4 | 1.7.2.5. | SINAPI |  | TÊ | - |  | 1 | -
S | 4 | S | 0 | 1 | 7 | 2 | 5 | 0 | 0 | 0 | F | Serviço | Serviço | 1.7.2.5.1. | SINAPI | 89395 | TE, PVC, SOLDÁVEL, DN 25MM, INSTALADO EM RAMAL OU SUB-RAMAL DE ÁGUA - FORNECIMENTO E INSTALAÇÃO. AF_12/2014 | UN | 8 | 1 | 8 |  |  |  |  | Referência: AGETOP - 81402
S | 4 | S | 0 | 1 | 7 | 2 | 5 | 0 | 0 | 0 | F | Serviço | Serviço | 1.7.2.5.2. | SINAPI | 89625 | TE, PVC, SOLDÁVEL, DN 50MM, INSTALADO EM PRUMADA DE ÁGUA - FORNECIMENTO E INSTALAÇÃO. AF_12/2014 | UN | 4 | 1 | 4
S | 4 | S | 0 | 1 | 7 | 2 | 5 | 0 | 0 | 0 | F | Serviço | Serviço | 1.7.2.5.3. | SINAPI | 94696 | TÊ, PVC, SOLDÁVEL, DN 60 MM INSTALADO EM RESERVAÇÃO DE ÁGUA DE EDIFICAÇÃO QUE POSSUA RESERVATÓRIO DE FIBRA/FIBROCIMENTO FORNECIMENTO E INSTALAÇÃO. AF_06/2016 | UN | 1 | 1 | 1 |  |  |  |  | Referência: AGETOP - 81406
4 | 4 | 4 | 5 | 1 | 7 | 2 | 6 | 0 | 8 | 5 | F | Nível 4 | Nível 4 | 1.7.2.6. | SINAPI |  | UNIÃO | - |  | 1 | -
S | 4 | S | 0 | 1 | 7 | 2 | 6 | 0 | 0 | 0 | F | Serviço | Serviço | 1.7.2.6.1. | SINAPI | 89428 | UNIÃO, PVC, SOLDÁVEL, DN 25MM, INSTALADO EM RAMAL DE DISTRIBUIÇÃO DE ÁGUA - FORNECIMENTO E INSTALAÇÃO. AF_12/2014 | UN | 5 | 1 | 5 |  |  |  |  | Referência: AGETOP - 81462
S | 4 | S | 0 | 1 | 7 | 2 | 6 | 0 | 0 | 0 | F | Serviço | Serviço | 1.7.2.6.2. | SINAPI | 89435 | UNIÃO, PVC, SOLDÁVEL, DN 32MM, INSTALADO EM RAMAL DE DISTRIBUIÇÃO DE ÁGUA - FORNECIMENTO E INSTALAÇÃO. AF_12/2014 | UN | 2 | 1 | 2 |  |  |  |  | Referência: AGETOP - 81463
S | 4 | S | 0 | 1 | 7 | 2 | 6 | 0 | 0 | 0 | F | Serviço | Serviço | 1.7.2.6.3. | SINAPI | 89594 | UNIÃO, PVC, SOLDÁVEL, DN 50MM, INSTALADO EM PRUMADA DE ÁGUA - FORNECIMENTO E INSTALAÇÃO. AF_12/2014 | UN | 3 | 1 | 3
S | 4 | S | 0 | 1 | 7 | 2 | 6 | 0 | 0 | 0 | F | Serviço | Serviço | 1.7.2.6.4. | SINAPI | 89609 | UNIÃO, PVC, SOLDÁVEL, DN 60MM, INSTALADO EM PRUMADA DE ÁGUA - FORNECIMENTO E INSTALAÇÃO. AF_12/2014 | UN | 2 | 1 | 2 |  |  |  |  | Referência: AGETOP - 81466
4 | 4 | 4 | 3 | 1 | 7 | 2 | 7 | 0 | 3 | #N/A | F | Nível 4 | Nível 4 | 1.7.2.7. | SINAPI |  | ADESIVOS | - |  | 1 | -
S | 4 | S | 0 | 1 | 7 | 2 | 7 | 0 | 0 | 0 | F | Serviço | Serviço | 1.7.2.7.1. | AGETOP | 81501 | ADESIVO PLASTICO - FRASCO 850 G | Un | 3 | 1 | 3
S | 4 | S | 0 | 1 | 7 | 2 | 7 | 0 | 0 | 0 | F | Serviço | Serviço | 1.7.2.7.2. | AGETOP | 81504 | SOLUCAO LIMPADORA 1000 CM3 | Un | 3 | 1 | 3
3 | 3 | 3 | 4 | 1 | 7 | 3 | 0 | 0 | 53 | 4 | F | Nível 3 | Nível 3 | 1.7.3. | SINAPI |  | ESGOTO SANITÁRIO | - |  | 1 | -
4 | 4 | 4 | 3 | 1 | 7 | 3 | 1 | 0 | 3 | #N/A | F | Nível 4 | Nível 4 | 1.7.3.1. | SINAPI |  | TUBOS | - |  | 1 | -
S | 4 | S | 0 | 1 | 7 | 3 | 1 | 0 | 0 | 0 | F | Serviço | Serviço | 1.7.3.1.1. | SINAPI | 89799 | TUBO PVC, SERIE NORMAL, ESGOTO PREDIAL, DN 75 MM, FORNECIDO E INSTALADO EM PRUMADA DE ESGOTO SANITÁRIO OU VENTILAÇÃO. AF_12/2014 | M | 22 | 1 | 22
S | 4 | S | 0 | 1 | 7 | 3 | 1 | 0 | 0 | 0 | F | Serviço | Serviço | 1.7.3.1.2. | SINAPI | 89800 | TUBO PVC, SERIE NORMAL, ESGOTO PREDIAL, DN 100 MM, FORNECIDO E INSTALADO EM PRUMADA DE ESGOTO SANITÁRIO OU VENTILAÇÃO. AF_12/2014 | M | 126 | 1 | 126
3 | 3 | 3 | 8 | 1 | 7 | 4 | 0 | 0 | 49 | 8 | F | Nível 3 | Nível 3 | 1.7.4. | SINAPI |  | OUTROS | - |  | 1 | -
S | 3 | S | 0 | 1 | 7 | 4 | 0 | 0 | 0 | 0 | F | Serviço | Serviço | 1.7.4.0.1. | AGETOP | 80845 | CAIXA DE ALVENARIA 20x20x25 CM (REVESTIMENTO IMPERMEABILIZADO), FUNDO DE BRITA SEM TAMPA - PARA REGISTRO/TORNEIRA JARDIM | Un | 1 | 1 | 1
S | 3 | S | 0 | 1 | 7 | 4 | 0 | 0 | 0 | 0 | F | Serviço | Serviço | 1.7.4.0.2. | AGETOP | 81825 | CAIXA DE PASSAGEM 60 X 60 CM SEM TAMPA | Un | 6 | 1 | 6
S | 3 | S | 0 | 1 | 7 | 4 | 0 | 0 | 0 | 0 | F | Serviço | Serviço | 1.7.4.0.3. | AGETOP | 81826 | TAMPA EM CONCRETO ARMADO 25 MPA E=5CM PARA A CAIXA DE PASSAGEM 60X60CM | Un | 6 | 1 | 6
S | 3 | S | 0 | 1 | 7 | 4 | 0 | 0 | 0 | 0 | F | Serviço | Serviço | 1.7.4.0.4. | AGETOP | 81835 | CAIXA DE AREIA - TAMPA EM GRELHA DE CONCRETO ARMADO 25MPA E=5CM | m2 | 5 | 1 | 5
S | 3 | S | 0 | 1 | 7 | 4 | 0 | 0 | 0 | 0 | F | Serviço | Serviço | 1.7.4.0.5. | AGETOP | 81882 | RES.METALICO TAÇA AÇO PATINÁVEL-V=15M3-COL.SEC.H=6M+FUNDAÇÃO+LOGOTIPO | Un | 1 | 1 | 1
S | 3 | S | 0 | 1 | 7 | 4 | 0 | 0 | 0 | 0 | F | Serviço | Serviço | 1.7.4.0.6. | SINAPI | 94797 | TORNEIRA DE BOIA, ROSCÁVEL, 1, FORNECIDA E INSTALADA EM RESERVAÇÃO DE ÁGUA. AF_06/2016 | UN | 1 | 1 | 1
S | 3 | S | 0 | 1 | 7 | 4 | 0 | 0 | 0 | 0 | F | Serviço | Serviço | 1.7.4.0.7. | AGETOP | 81885 | TERMINAL DE VENTILACAO DIAMETRO 50 MM | Un | 2 | 1 | 2
3 | 3 | 3 | 41 | 1 | 7 | 5 | 0 | 0 | 41 | 119 | F | Nível 3 | Nível 3 | 1.7.5. | SINAPI |  | INSTALAÇÕES DE INCENDIO | - |  | 1 | -
S | 3 | S | 0 | 1 | 7 | 5 | 0 | 0 | 0 | 0 | F | Serviço | Serviço | 1.7.5.0.1. | COMPOSIÇÃO | COMP 040_SEE | CONJUNTO MOTOR-BOMBA ELÉTRICA TRIFÁSICO 380/220 V PARA VZ= 24,33 M³/H, HM= 46,24 M POTÊNCIA= 7,5 CV | UN | 1 | 1 | 1
S | 3 | S | 0 | 1 | 7 | 5 | 0 | 0 | 0 | 0 | F | Serviço | Serviço | 1.7.5.0.2. | AGETOP | 72338 | SIRENE METALICA ALCANCE 500 M | Un | 2 | 1 | 2
S | 3 | S | 0 | 1 | 7 | 5 | 0 | 0 | 0 | 0 | F | Serviço | Serviço | 1.7.5.0.3. | AGETOP | 80910 | REGISTRO DE GAVETA BRUTO DIAMETRO 2.1/2" | Un | 5 | 1 | 5
S | 3 | S | 0 | 1 | 7 | 5 | 0 | 0 | 0 | 0 | F | Serviço | Serviço | 1.7.5.0.4. | AGETOP | 82379 | TUBO FERRO GALVANIZADO DIAM.2.1/2" | m | 139 | 1 | 139
S | 3 | S | 0 | 1 | 7 | 5 | 0 | 0 | 0 | 0 | F | Serviço | Serviço | 1.7.5.0.5. | AGETOP | 85003 | EXTINTOR PO QUIMICO SECO (6 KG) - CAPACIDADE EXTINTORA 20 BC | Un | 6 | 1 | 6
S | 3 | S | 0 | 1 | 7 | 5 | 0 | 0 | 0 | 0 | F | Serviço | Serviço | 1.7.5.0.6. | SINAPI | 73775/2 | EXTINTOR INCENDIO AGUA-PRESSURIZADA 10L INCL SUPORTE PAREDE CARGA COMPLETA FORNECIMENTO E COLOCACAO | UN | 3 | 1 | 3
S | 3 | S | 0 | 1 | 7 | 5 | 0 | 0 | 0 | 0 | F | Serviço | Serviço | 1.7.5.0.7. | AGETOP | 85011 | CAIXA DE INCÊNDIO METÁLICA COM SUPORTE PARA MANGUEIRA, TAMPA E MURETA 17X60X90 CM C/PINTURA | Un | 5 | 1 | 5
S | 3 | S | 0 | 1 | 7 | 5 | 0 | 0 | 0 | 0 | F | Serviço | Serviço | 1.7.5.0.8. | AGETOP | 85017 | MANGUEIRA DE INCÊNDIO D.I. = 38 MM TIPO 2 COMP. = 15 M | CJ | 10 | 1 | 10
S | 3 | S | 0 | 1 | 7 | 5 | 0 | 0 | 0 | 0 | F | Serviço | Serviço | 1.7.5.0.9. | AGETOP | 85025 | ESGUICHO REGULÁVEL 1.1/2" | Un | 5 | 1 | 5
S | 3 | S | 0 | 1 | 7 | 5 | 0 | 0 | 0 | 0 | F | Serviço | Serviço | 1.7.5.0.10. | AGETOP | 85027 | ADAPTADOR P/ENGATE STORZ 2.1/2" X 1.1/2" | Un | 6 | 1 | 6
S | 3 | S | 0 | 1 | 7 | 5 | 0 | 0 | 0 | 0 | F | Serviço | Serviço | 1.7.5.0.11. | AGETOP | 85031 | REGISTRO GLOBO ANGULAR 2.1/2" | Un | 5 | 1 | 5
S | 3 | S | 0 | 1 | 7 | 5 | 0 | 0 | 0 | 0 | F | Serviço | Serviço | 1.7.5.0.12. | COMPOSIÇÃO | COMP 194_SEE | TAMPÃO CEGO COM CORRENTE 1.1/2" | UN | 5 | 1 | 5
S | 3 | S | 0 | 1 | 7 | 5 | 0 | 0 | 0 | 0 | F | Serviço | Serviço | 1.7.5.0.13. | AGETOP | 85035 | TAMPÃO CEGO COM CORRENTE 2.1/2" | Un | 1 | 1 | 1
S | 3 | S | 0 | 1 | 7 | 5 | 0 | 0 | 0 | 0 | F | Serviço | Serviço | 1.7.5.0.14. | AGETOP | 85037 | TANQUE DE PRESSÃO DE 10 L | Un | 1 | 1 | 1
S | 3 | S | 0 | 1 | 7 | 5 | 0 | 0 | 0 | 0 | F | Serviço | Serviço | 1.7.5.0.15. | AGETOP | 85039 | PRESSOSTATO 50 A 80 PSI | Un | 1 | 1 | 1
S | 3 | S | 0 | 1 | 7 | 5 | 0 | 0 | 0 | 0 | F | Serviço | Serviço | 1.7.5.0.16. | AGETOP | 85041 | MANOMETRO - 0 A 10 KG/CM2 | Un | 1 | 1 | 1
S | 3 | S | 0 | 1 | 7 | 5 | 0 | 0 | 0 | 0 | F | Serviço | Serviço | 1.7.5.0.17. | AGETOP | 85047 | NIPLE DUPLO FERRO GALVANIZADO 2.1/2" | Un | 11 | 1 | 11
S | 3 | S | 0 | 1 | 7 | 5 | 0 | 0 | 0 | 0 | F | Serviço | Serviço | 1.7.5.0.18. | SINAPI | 92377 | NIPLE, EM FERRO GALVANIZADO, DN 65 (2 1/2"), CONEXÃO ROSQUEADA, INSTALADO EM REDE DE ALIMENTAÇÃO PARA HIDRANTE - FORNECIMENTO E INSTALAÇÃO. AF_12/2015 | UN | 5 | 1 | 5
S | 3 | S | 0 | 1 | 7 | 5 | 0 | 0 | 0 | 0 | F | Serviço | Serviço | 1.7.5.0.19. | AGETOP | 85077 | VÁLVULA DE RETENÇÃO HORIZONTAL 2.1/2" | Un | 2 | 1 | 2
S | 3 | S | 0 | 1 | 7 | 5 | 0 | 0 | 0 | 0 | F | Serviço | Serviço | 1.7.5.0.20. | COMPOSIÇÃO | COMP 017_SEE | REDUCAO GIRATÓRIA TIPO STORZ LATAO P/ INST. PREDIAL COMBATE A INCENDIO ENGATE RAPIDO 2.1/2" X 1.1/2" | UN | 5 | 1 | 5
S | 3 | S | 0 | 1 | 7 | 5 | 0 | 0 | 0 | 0 | F | Serviço | Serviço | 1.7.5.0.21. | COMPOSIÇÃO | COMP 018_SEE | CHAVE DUPLA P/ CONEXÕES TIPO STORZ EM LATÃO ENGATE RÁPIDO 1 1/2" X 2 1/2" | UN | 5 | 1 | 5
S | 3 | S | 0 | 1 | 7 | 5 | 0 | 0 | 0 | 0 | F | Serviço | Serviço | 1.7.5.0.22. | SINAPI | 74169/1 | REGISTRO/VALVULA GLOBO ANGULAR 45 GRAUS EM LATAO PARA HIDRANTES DE INCÊNDIO PREDIAL DN 2.1/2, COM VOLANTE, CLASSE DE PRESSAO DE ATE 200 PSI - FORNECIMENTO E INSTALACAO | UN | 5 | 1 | 5
S | 3 | S | 0 | 1 | 7 | 5 | 0 | 0 | 0 | 0 | F | Serviço | Serviço | 1.7.5.0.23. | COMPOSIÇÃO | COMP 087_SEE | REGISTRO DE GAVETA COM HASTE ASCENDENTE DE BRONZE 2 1/2" | UN | 1 | 1 | 1
S | 3 | S | 0 | 1 | 7 | 5 | 0 | 0 | 0 | 0 | F | Serviço | Serviço | 1.7.5.0.24. | AGETOP | 85056 | TÊ DE FERRO GALVANIZADO 90º X 2 1/2" | un | 7 | 1 | 7
S | 3 | S | 0 | 1 | 7 | 5 | 0 | 0 | 0 | 0 | F | Serviço | Serviço | 1.7.5.0.25. | COMPOSIÇÃO | COMP 030_SEE | COTOVELO DE FERRO GALV. 90° X 2 1/2" | UN | 15 | 1 | 15
S | 3 | S | 0 | 1 | 7 | 5 | 0 | 0 | 0 | 0 | F | Serviço | Serviço | 1.7.5.0.26. | COMPOSIÇÃO | COMP 077_SEE | UNIAO FERRO GALV C/ASSENTO CONICO BRONZE 2 1/2" | UN | 12 | 1 | 12
S | 3 | S | 0 | 1 | 7 | 5 | 0 | 0 | 0 | 0 | F | Serviço | Serviço | 1.7.5.0.27. | COMPOSIÇÃO | COMP 347_SEE | ADAPTADOR PVC SOLDAVEL, COM FLANGES LIVRES, 75 MM X 2 1/2", PARA CAIXA D' AGUA | UN | 1 | 1 | 1
S | 3 | S | 0 | 1 | 7 | 5 | 0 | 0 | 0 | 0 | F | Serviço | Serviço | 1.7.5.0.28. | COMPOSIÇÃO | COMP 022_SEE | TAMPÃO FOFO 40X50CM C/INSCRIÇÃO | UN | 1 | 1 | 1
S | 3 | S | 0 | 1 | 7 | 5 | 0 | 0 | 0 | 0 | F | Serviço | Serviço | 1.7.5.0.29. | COMPOSIÇÃO | COMP 546_SEE | BUJÃO DE REBORDO 2.1/2" | UN | 1 | 1 | 1
S | 3 | S | 0 | 1 | 7 | 5 | 0 | 0 | 0 | 0 | F | Serviço | Serviço | 1.7.5.0.30. | COMPOSIÇÃO | COMP 186_SEE | BOTOEIRA BOMBA DE INCÊNDIO C/ MARTELO CONVENCIONAL/ ANALÓGICA | UN | 2 | 1 | 2
S | 3 | S | 0 | 1 | 7 | 5 | 0 | 0 | 0 | 0 | F | Serviço | Serviço | 1.7.5.0.31. | COMPOSIÇÃO | COMP 188_SEE | ACIONADOR MANUAL DE ALARME | UN | 5 | 1 | 5
S | 3 | S | 0 | 1 | 7 | 5 | 0 | 0 | 0 | 0 | F | Serviço | Serviço | 1.7.5.0.32. | COMPOSIÇÃO | COMP 190_SEE | CENTRAL DE DETECÇÃO E ALARME DE 40 SETORES COM BATERIA | UN | 1 | 1 | 1
S | 3 | S | 0 | 1 | 7 | 5 | 0 | 0 | 0 | 0 | F | Serviço | Serviço | 1.7.5.0.33. | SINAPI | 97599 | LUMINÁRIA DE EMERGÊNCIA - FORNECIMENTO E INSTALAÇÃO. AF_11/2017 | UN | 21 | 1 | 21
S | 3 | S | 0 | 1 | 7 | 5 | 0 | 0 | 0 | 0 | F | Serviço | Serviço | 1.7.5.0.34. | COMPOSIÇÃO | COMP 024_SEE | SINALIZADOR FOTOLUMINESCENTE PARA EXTINTOR | UN | 9 | 1 | 9
S | 3 | S | 0 | 1 | 7 | 5 | 0 | 0 | 0 | 0 | F | Serviço | Serviço | 1.7.5.0.35. | COMPOSIÇÃO | COMP 025_SEE | SINALIZADOR FOTOLUMINESCENTE DE EMERGÊNCIA | UN | 20 | 1 | 20
S | 3 | S | 0 | 1 | 7 | 5 | 0 | 0 | 0 | 0 | F | Serviço | Serviço | 1.7.5.0.36. | COMPOSIÇÃO | COMP 277_SEE | MARCAÇÃO NO PISO - 1X1 M PARA EXTINTOR | M2 | 9 | 1 | 9
S | 3 | S | 0 | 1 | 7 | 5 | 0 | 0 | 0 | 0 | F | Serviço | Serviço | 1.7.5.0.37. | COMPOSIÇÃO | COMP 235_SEE | PLACA DE SINALIZAÇÃO EM PVC COD 01 - (300X300) PROIBIDO FUMAR | UN | 1 | 1 | 1
S | 3 | S | 0 | 1 | 7 | 5 | 0 | 0 | 0 | 0 | F | Serviço | Serviço | 1.7.5.0.38. | COMPOSIÇÃO | COMP 236_SEE | PLACA DE SINALIZAÇÃO EM PVC COD 06 - (300X300) PERIGO INFLAMÁVEL | UN | 1 | 1 | 1
S | 3 | S | 0 | 1 | 7 | 5 | 0 | 0 | 0 | 0 | F | Serviço | Serviço | 1.7.5.0.39. | COMPOSIÇÃO | COMP 411_SEE | PLACA DE SINALIZAÇÃO EM PVC COD 13 - (316X158) SAÍDA DE EMERGÊNCIA | UN | 2 | 1 | 2
S | 3 | S | 0 | 1 | 7 | 5 | 0 | 0 | 0 | 0 | F | Serviço | Serviço | 1.7.5.0.40. | COMPOSIÇÃO | COMP 412_SEE | PLACA DE SINALIZAÇÃO EM PVC COD 17 - (316X158) MENSAGEM "SAÍDA" | UN | 2 | 1 | 2
2 | 2 | 2 | 28 | 1 | 8 | 0 | 0 | 0 | 100 | 28 | F | Nível 2 | Nível 2 | 1.8. |  |  | INSTALAÇÕES ESPECIAIS | - |  | 1 | -
S | 2 | S | 0 | 1 | 8 | 0 | 0 | 0 | 0 | 0 | F | Serviço | Serviço | 1.8.0.0.1. | AGETOP | 91007 | CENTRAL DE GÁS PADRÃO GOINFRA SEM INSTALAÇÕES (1+1 CILINDRO 45 KG) | Un | 1 | 1 | 1
S | 2 | S | 0 | 1 | 8 | 0 | 0 | 0 | 0 | 0 | F | Serviço | Serviço | 1.8.0.0.2. | AGETOP | 91023 | UNIÃO S/BRONZE PRETA 3/4" NPT 300 LBS | Un | 3 | 1 | 3
S | 2 | S | 0 | 1 | 8 | 0 | 0 | 0 | 0 | 0 | F | Serviço | Serviço | 1.8.0.0.3. | COMPOSIÇÃO | COMP 382_SEE | TE DE REDUCAO DE FERRO GALVANIZADO, COM ROSCA BSP, DE 3/4" X 1/2" | UN | 1 | 1 | 1
S | 2 | S | 0 | 1 | 8 | 0 | 0 | 0 | 0 | 0 | F | Serviço | Serviço | 1.8.0.0.4. | COMPOSIÇÃO | COMP 383_SEE | BUCHA DE REDUCAO DE FERRO GALVANIZADO, COM ROSCA BSP, DE 1/2" X 1/4" | UN | 3 | 1 | 3
S | 2 | S | 0 | 1 | 8 | 0 | 0 | 0 | 0 | 0 | F | Serviço | Serviço | 1.8.0.0.5. | AGETOP | 91021 | LUVA GALVANIZADO DE REDUÇÃO 3/4" X 1/2" (GÁS) | Un | 2 | 1 | 2
S | 2 | S | 0 | 1 | 8 | 0 | 0 | 0 | 0 | 0 | F | Serviço | Serviço | 1.8.0.0.6. | SINAPI | 92692 | NIPLE, EM FERRO GALVANIZADO, CONEXÃO ROSQUEADA, DN 15 (1/2"), INSTALADO EM RAMAIS E SUB-RAMAIS DE GÁS - FORNECIMENTO E INSTALAÇÃO. AF_12/2015 | UN | 6 | 1 | 6
S | 2 | S | 0 | 1 | 8 | 0 | 0 | 0 | 0 | 0 | F | Serviço | Serviço | 1.8.0.0.7. | AGETOP | 91031 | NIPLE DUPLO 300 PSI 3/4" | Un | 6 | 1 | 6
S | 2 | S | 0 | 1 | 8 | 0 | 0 | 0 | 0 | 0 | F | Serviço | Serviço | 1.8.0.0.8. | COMPOSIÇÃO | COMP 212_SEE | NIPLE DE REDUÇÃO 1/2" X 1/4" BSP | UN | 4 | 1 | 4
S | 2 | S | 0 | 1 | 8 | 0 | 0 | 0 | 0 | 0 | F | Serviço | Serviço | 1.8.0.0.9. | COMPOSIÇÃO | COMP 213_SEE | NIPLE DE REDUÇÃO 3/4" X 1/2" BSP | UN | 4 | 1 | 4
S | 2 | S | 0 | 1 | 8 | 0 | 0 | 0 | 0 | 0 | F | Serviço | Serviço | 1.8.0.0.10. | SINAPI | 92688 | TUBO DE AÇO GALVANIZADO COM COSTURA, CLASSE MÉDIA, CONEXÃO ROSQUEADA, DN 20 (3/4"), INSTALADO EM RAMAIS E SUB-RAMAIS DE GÁS - FORNECIMENTO E INSTALAÇÃO. AF_12/2015 | M | 30 | 1 | 30
S | 2 | S | 0 | 1 | 8 | 0 | 0 | 0 | 0 | 0 | F | Serviço | Serviço | 1.8.0.0.11. | SINAPI | 92701 | JOELHO 90 GRAUS, EM FERRO GALVANIZADO, CONEXÃO ROSQUEADA, DN 20 (3/4"), INSTALADO EM RAMAIS E SUB-RAMAIS DE GÁS - FORNECIMENTO E INSTALAÇÃO. AF_12/2015 | UN | 10 | 1 | 10
S | 2 | S | 0 | 1 | 8 | 0 | 0 | 0 | 0 | 0 | F | Serviço | Serviço | 1.8.0.0.12. | COMPOSIÇÃO | COMP 237_SEE | FITA ANTICORROSIVA | M | 16 | 1 | 16
S | 2 | S | 0 | 1 | 8 | 0 | 0 | 0 | 0 | 0 | F | Serviço | Serviço | 1.8.0.0.13. | AGETOP | 91025 | VÁLVULA ESFERICA LATÃO 3/4" | Un | 3 | 1 | 3
S | 2 | S | 0 | 1 | 8 | 0 | 0 | 0 | 0 | 0 | F | Serviço | Serviço | 1.8.0.0.14. | AGETOP | 91019 | TE PRETO 90º 3/4" NPT 300 LBS | Un | 2 | 1 | 2
S | 2 | S | 0 | 1 | 8 | 0 | 0 | 0 | 0 | 0 | F | Serviço | Serviço | 1.8.0.0.15. | COMPOSIÇÃO | COMP 542_SEE | VÁLVULA UGV 3/4" (S) LATÃO | UN | 4 | 1 | 4
S | 2 | S | 0 | 1 | 8 | 0 | 0 | 0 | 0 | 0 | F | Serviço | Serviço | 1.8.0.0.16. | COMPOSIÇÃO | COMP 543_SEE | VÁLVULA UGV 1/2" (S) LATÃO | UN | 4 | 1 | 4
S | 2 | S | 0 | 1 | 8 | 0 | 0 | 0 | 0 | 0 | F | Serviço | Serviço | 1.8.0.0.17. | AGETOP | 91029 | VALVULA DE RETENÇÃO LATÃO 1/2" X 7/16" NPT | Un | 4 | 1 | 4
S | 2 | S | 0 | 1 | 8 | 0 | 0 | 0 | 0 | 0 | F | Serviço | Serviço | 1.8.0.0.18. | COMPOSIÇÃO | COMP 211_SEE | REGULADOR DE 2º ESTÁGIO 5KG/H | UN | 4 | 1 | 4
S | 2 | S | 0 | 1 | 8 | 0 | 0 | 0 | 0 | 0 | F | Serviço | Serviço | 1.8.0.0.19. | COMPOSIÇÃO | COMP 210_SEE | REGULADOR DE 1º ESTÁGIO 60KG/H MODELO AP-40 COM MANÔMETRO | UN | 1 | 1 | 1
S | 2 | S | 0 | 1 | 8 | 0 | 0 | 0 | 0 | 0 | F | Serviço | Serviço | 1.8.0.0.20. | AGETOP | 85003 | EXTINTOR PO QUIMICO SECO (6 KG) - CAPACIDADE EXTINTORA 20 BC | Un | 1 | 1 | 1
S | 2 | S | 0 | 1 | 8 | 0 | 0 | 0 | 0 | 0 | F | Serviço | Serviço | 1.8.0.0.21. | COMPOSIÇÃO | COMP 235_SEE | PLACA DE SINALIZAÇÃO EM PVC COD 01 - (300X300) PROIBIDO FUMAR | UN | 2 | 1 | 2
S | 2 | S | 0 | 1 | 8 | 0 | 0 | 0 | 0 | 0 | F | Serviço | Serviço | 1.8.0.0.22. | COMPOSIÇÃO | COMP 236_SEE | PLACA DE SINALIZAÇÃO EM PVC COD 06 - (300X300) PERIGO INFLAMÁVEL | UN | 2 | 1 | 2
S | 2 | S | 0 | 1 | 8 | 0 | 0 | 0 | 0 | 0 | F | Serviço | Serviço | 1.8.0.0.23. | AGETOP | 91043 | BRAÇADEIRA METALICA TIPO "D" DIAM. 3/4" | Un | 8 | 1 | 8
S | 2 | S | 0 | 1 | 8 | 0 | 0 | 0 | 0 | 0 | F | Serviço | Serviço | 1.8.0.0.24. | AGETOP | 71863 | PARAFUSO P/BUCHA S-10 | Un | 16 | 1 | 16
S | 2 | S | 0 | 1 | 8 | 0 | 0 | 0 | 0 | 0 | F | Serviço | Serviço | 1.8.0.0.25. | AGETOP | 70393 | BUCHA DE NYLON S-10 | Un | 16 | 1 | 16
S | 2 | S | 0 | 1 | 8 | 0 | 0 | 0 | 0 | 0 | F | Serviço | Serviço | 1.8.0.0.26. | AGETOP | 91045 | SUPORTE PARA COLETOR | Un | 2 | 1 | 2
S | 2 | S | 0 | 1 | 8 | 0 | 0 | 0 | 0 | 0 | F | Serviço | Serviço | 1.8.0.0.27. | COMPOSIÇÃO | COMP 045_SEE | LAUDO DE ESTANQUEIDADE | UN | 1 | 1 | 1
2 | 2 | 2 | 7 | 1 | 9 | 0 | 0 | 0 | 72 | 7 | F | Nível 2 | Nível 2 | 1.9. | AGETOP | 91045 | ALVENARIAS E DIVISÓRIAS | Un |  | 1 | -
3 | 3 | 3 | 2 | 1 | 9 | 1 | 0 | 0 | 6 | 2 | F | Nível 3 | Nível 3 | 1.9.1. | SINAPI |  | COORDENAÇÃO | - |  | 1 | -
S | 3 | S | 0 | 1 | 9 | 1 | 0 | 0 | 0 | 0 | F | Serviço | Serviço | 1.9.1.0.1. | AGETOP | 100602 | ALVENARIA DE TIJOLO LAMINADO 1/2 VEZ - ARG. (1CI : 1CH : 5ARML) | m2 | 1.68 | 1 | 1.68
3 | 3 | 3 | 2 | 1 | 9 | 2 | 0 | 0 | 4 | 2 | F | Nível 3 | Nível 3 | 1.9.2. | SINAPI |  | ELEVADOR | - |  | 1 | -
S | 3 | S | 0 | 1 | 9 | 2 | 0 | 0 | 0 | 0 | F | Serviço | Serviço | 1.9.2.0.1. | SINAPI | 87520 | ALVENARIA DE VEDAÇÃO DE BLOCOS CERÂMICOS FURADOS NA HORIZONTAL DE 9X19X19CM (ESPESSURA 9CM) DE PAREDES COM ÁREA LÍQUIDA MAIOR OU IGUAL A 6M² COM VÃOS E ARGAMASSA DE ASSENTAMENTO COM PREPARO MANUAL. AF_06/2014 | M2 | 44.22 | 1 | 44.22 |  |  |  |  | Referência: AGETOP - 100201
3 | 3 | 3 | 2 | 1 | 9 | 3 | 0 | 0 | 2 | 24 | F | Nível 3 | Nível 3 | 1.9.3. | SINAPI |  | LABORATÓRIO SECO | - |  | 1 | -
S | 3 | S | 0 | 1 | 9 | 3 | 0 | 0 | 0 | 0 | F | Serviço | Serviço | 1.9.3.0.1. | SINAPI | 87520 | ALVENARIA DE VEDAÇÃO DE BLOCOS CERÂMICOS FURADOS NA HORIZONTAL DE 9X19X19CM (ESPESSURA 9CM) DE PAREDES COM ÁREA LÍQUIDA MAIOR OU IGUAL A 6M² COM VÃOS E ARGAMASSA DE ASSENTAMENTO COM PREPARO MANUAL. AF_06/2014 | M2 | 4.65 | 1 | 4.65 |  |  |  |  | Referência: AGETOP - 100201
2 | 2 | 2 | 2 | 1 | 10 | 0 | 0 | 0 | 65 | 2 | F | Nível 2 | Nível 2 | 1.10. |  |  | IMPERMEABILIZAÇÃO | - |  | 1 | -
S | 2 | S | 0 | 1 | 10 | 0 | 0 | 0 | 0 | 0 | F | Serviço | Serviço | 1.10.0.0.1. | SINAPI | 98562 | IMPERMEABILIZAÇÃO DE FLOREIRA OU VIGA BALDRAME COM ARGAMASSA DE CIMENTO E AREIA, COM ADITIVO IMPERMEABILIZANTE, E = 2 CM. AF_06/2018 | M2 | 5.49 | 1 | 5.49 |  |  |  |  | Referência: AGETOP - 120902
2 | 2 | 2 | 2 | 1 | 11 | 0 | 0 | 0 | 63 | 2 | F | Nível 2 | Nível 2 | 1.11. |  |  | ESQUADRIAS METÁLICAS | - |  | 1 | -
S | 2 | S | 0 | 1 | 11 | 0 | 0 | 0 | 0 | 0 | F | Serviço | Serviço | 1.11.0.0.1. | AGETOP | 180304 | PORTAO DE ABRIR CHAPA 14 PT-4 C/FERRAGENS | m2 | 2.1 | 1 | 2.1
2 | 2 | 2 | 9 | 1 | 12 | 0 | 0 | 0 | 61 | 9 | F | Nível 2 | Nível 2 | 1.12. |  |  | REVESTIMENTO DE PAREDE | - |  | 1 | -
3 | 3 | 3 | 3 | 1 | 12 | 1 | 0 | 0 | 8 | 3 | F | Nível 3 | Nível 3 | 1.12.1. | SINAPI |  | ELEVADOR | - |  | 1 | -
S | 3 | S | 0 | 1 | 12 | 1 | 0 | 0 | 0 | 0 | F | Serviço | Serviço | 1.12.1.0.1. | SINAPI | 87904 | CHAPISCO APLICADO EM ALVENARIA (COM PRESENÇA DE VÃOS) E ESTRUTURAS DE CONCRETO DE FACHADA, COM COLHER DE PEDREIRO. ARGAMASSA TRAÇO 1:3 COM PREPARO MANUAL. AF_06/2014 | M2 | 88.44 | 1 | 88.44 |  |  |  |  | Referência: AGETOP - 200101
S | 3 | S | 0 | 1 | 12 | 1 | 0 | 0 | 0 | 0 | F | Serviço | Serviço | 1.12.1.0.2. | SINAPI | 87547 | MASSA ÚNICA, PARA RECEBIMENTO DE PINTURA, EM ARGAMASSA TRAÇO 1:2:8, PREPARO MECÂNICO COM BETONEIRA 400L, APLICADA MANUALMENTE EM FACES INTERNAS DE PAREDES, ESPESSURA DE 10MM, COM EXECUÇÃO DE TALISCAS. AF_06/2014 | M2 | 88.44 | 1 | 88.44
3 | 3 | 3 | 3 | 1 | 12 | 2 | 0 | 0 | 5 | 3 | F | Nível 3 | Nível 3 | 1.12.2. | SINAPI |  | LABORATÓRIO SECO | - |  | 1 | -
S | 3 | S | 0 | 1 | 12 | 2 | 0 | 0 | 0 | 0 | F | Serviço | Serviço | 1.12.2.0.1. | SINAPI | 87904 | CHAPISCO APLICADO EM ALVENARIA (COM PRESENÇA DE VÃOS) E ESTRUTURAS DE CONCRETO DE FACHADA, COM COLHER DE PEDREIRO. ARGAMASSA TRAÇO 1:3 COM PREPARO MANUAL. AF_06/2014 | M2 | 11.21 | 1 | 11.21 |  |  |  |  | Referência: AGETOP - 200101
S | 3 | S | 0 | 1 | 12 | 2 | 0 | 0 | 0 | 0 | F | Serviço | Serviço | 1.12.2.0.2. | SINAPI | 87547 | MASSA ÚNICA, PARA RECEBIMENTO DE PINTURA, EM ARGAMASSA TRAÇO 1:2:8, PREPARO MECÂNICO COM BETONEIRA 400L, APLICADA MANUALMENTE EM FACES INTERNAS DE PAREDES, ESPESSURA DE 10MM, COM EXECUÇÃO DE TALISCAS. AF_06/2014 | M2 | 11.21 | 1 | 11.21
3 | 3 | 3 | 2 | 1 | 12 | 3 | 0 | 0 | 2 | 11 | F | Nível 3 | Nível 3 | 1.12.3. | SINAPI |  | SANITÁRIOS 1º PAVIMENTO | - |  | 1 | -
S | 3 | S | 0 | 1 | 12 | 3 | 0 | 0 | 0 | 0 | F | Serviço | Serviço | 1.12.3.0.1. | SINAPI | 87273 | REVESTIMENTO CERÂMICO PARA PAREDES INTERNAS COM PLACAS TIPO ESMALTADA EXTRA DE DIMENSÕES 33X45 CM APLICADAS EM AMBIENTES DE ÁREA MAIOR QUE 5 M² NA ALTURA INTEIRA DAS PAREDES. AF_06/2014 | M2 | 133.14 | 1 | 133.14
2 | 2 | 2 | 2 | 1 | 13 | 0 | 0 | 0 | 52 | 2 | F | Nível 2 | Nível 2 | 1.13. |  |  | FORROS | - |  | 1 | -
S | 2 | S | 0 | 1 | 13 | 0 | 0 | 0 | 0 | 0 | F | Serviço | Serviço | 1.13.0.0.1. | SINAPI | 96113 | FORRO EM PLACAS DE GESSO, PARA AMBIENTES COMERCIAIS. AF_05/2017_P | M2 | 29.28 | 1 | 29.28 |  |  |  |  | Referência: AGETOP - 210501
2 | 2 | 2 | 10 | 1 | 14 | 0 | 0 | 0 | 50 | 10 | F | Nível 2 | Nível 2 | 1.14. |  |  | REVESTIMENTO DE PISO | - |  | 1 | -
3 | 3 | 3 | 2 | 1 | 14 | 1 | 0 | 0 | 9 | 2 | F | Nível 3 | Nível 3 | 1.14.1. | SINAPI |  | CENTRAL DE GÁS | - |  | 1 | -
S | 3 | S | 0 | 1 | 14 | 1 | 0 | 0 | 0 | 0 | F | Serviço | Serviço | 1.14.1.0.1. | AGETOP | 220102 | PISO CONCRETO DESEMPENADO ESPESSURA = 5 CM 1:2,5:3,5 | m2 | 1.84 | 1 | 1.84
3 | 3 | 3 | 2 | 1 | 14 | 2 | 0 | 0 | 7 | 2 | F | Nível 3 | Nível 3 | 1.14.2. | SINAPI |  | COMBATE À INCÊNDIO | - |  | 1 | -
S | 3 | S | 0 | 1 | 14 | 2 | 0 | 0 | 0 | 0 | F | Serviço | Serviço | 1.14.2.0.1. | AGETOP | 220102 | PISO CONCRETO DESEMPENADO ESPESSURA = 5 CM 1:2,5:3,5 | m2 | 17.34 | 1 | 17.34
3 | 3 | 3 | 2 | 1 | 14 | 3 | 0 | 0 | 5 | 2 | F | Nível 3 | Nível 3 | 1.14.3. | SINAPI |  | INST. ELÉTRICAS | - |  | 1 | -
S | 3 | S | 0 | 1 | 14 | 3 | 0 | 0 | 0 | 0 | F | Serviço | Serviço | 1.14.3.0.1. | AGETOP | 220102 | PISO CONCRETO DESEMPENADO ESPESSURA = 5 CM 1:2,5:3,5 | m2 | 24.6 | 1 | 24.6
3 | 3 | 3 | 3 | 1 | 14 | 4 | 0 | 0 | 3 | 19 | F | Nível 3 | Nível 3 | 1.14.4. | SINAPI |  | OUTROS | - |  | 1 | -
S | 3 | S | 0 | 1 | 14 | 4 | 0 | 0 | 0 | 0 | F | Serviço | Serviço | 1.14.4.0.1. | AGETOP | 220102 | PISO CONCRETO DESEMPENADO ESPESSURA = 5 CM 1:2,5:3,5 | m2 | 366.11 | 1 | 366.11
S | 3 | S | 0 | 1 | 14 | 4 | 0 | 0 | 0 | 0 | F | Serviço | Serviço | 1.14.4.0.2. | AGETOP | 221126 | PISO DE LADRILHO HIDRÁULICO COLORIDO MODELO TÁTIL ( ALERTA OU DIRECIONAL) SEM LASTRO | m2 | 97.2 | 1 | 97.2
2 | 2 | 2 | 3 | 1 | 15 | 0 | 0 | 0 | 40 | 3 | F | Nível 2 | Nível 2 | 1.15. |  |  | ADMINISTRAÇÃO | - |  | 1 | -
S | 2 | S | 0 | 1 | 15 | 0 | 0 | 0 | 0 | 0 | F | Serviço | Serviço | 1.15.0.0.1. | SINAPI | 90778 | ENGENHEIRO CIVIL DE OBRA PLENO COM ENCARGOS COMPLEMENTARES | H | 300 | 1 | 300 |  |  |  |  | Referência: AGETOP - 250101
S | 2 | S | 0 | 1 | 15 | 0 | 0 | 0 | 0 | 0 | F | Serviço | Serviço | 1.15.0.0.2. | SINAPI | 90776 | ENCARREGADO GERAL COM ENCARGOS COMPLEMENTARES | H | 880 | 1 | 880 |  |  |  |  | Referência: AGETOP - 250103
2 | 2 | 2 | 27 | 1 | 16 | 0 | 0 | 0 | 37 | 27 | F | Nível 2 | Nível 2 | 1.16. |  |  | PINTURA | - |  | 1 | -
3 | 3 | 3 | 3 | 1 | 16 | 1 | 0 | 0 | 26 | 3 | F | Nível 3 | Nível 3 | 1.16.1. | SINAPI |  | ELEVADOR | - |  | 1 | -
S | 3 | S | 0 | 1 | 16 | 1 | 0 | 0 | 0 | 0 | F | Serviço | Serviço | 1.16.1.0.1. | AGETOP | 261005 | PINTURA COM SELADOR ACRILICO | m2 | 44.22 | 1 | 44.22
S | 3 | S | 0 | 1 | 16 | 1 | 0 | 0 | 0 | 0 | F | Serviço | Serviço | 1.16.1.0.2. | SINAPI | 88489 | APLICAÇÃO MANUAL DE PINTURA COM TINTA LÁTEX ACRÍLICA EM PAREDES, DUAS DEMÃOS. AF_06/2014 | M2 | 44.22 | 1 | 44.22 |  |  |  |  | Referência: AGETOP - 261001
3 | 3 | 3 | 3 | 1 | 16 | 2 | 0 | 0 | 23 | 3 | F | Nível 3 | Nível 3 | 1.16.2. | SINAPI |  | LABORATÓRIO SECO | - |  | 1 | -
S | 3 | S | 0 | 1 | 16 | 2 | 0 | 0 | 0 | 0 | F | Serviço | Serviço | 1.16.2.0.1. | SINAPI | 88497 | APLICAÇÃO E LIXAMENTO DE MASSA LÁTEX EM PAREDES, DUAS DEMÃOS. AF_06/2014 | M2 | 11.21 | 1 | 11.21 |  |  |  |  | Referência: AGETOP - 261300
S | 3 | S | 0 | 1 | 16 | 2 | 0 | 0 | 0 | 0 | F | Serviço | Serviço | 1.16.2.0.2. | SINAPI | 88489 | APLICAÇÃO MANUAL DE PINTURA COM TINTA LÁTEX ACRÍLICA EM PAREDES, DUAS DEMÃOS. AF_06/2014 | M2 | 11.21 | 1 | 11.21 |  |  |  |  | Referência: AGETOP - 261001
3 | 3 | 3 | 4 | 1 | 16 | 3 | 0 | 0 | 20 | 4 | F | Nível 3 | Nível 3 | 1.16.3. | AGETOP |  | LÁTEX ACRÍLICA | - |  | 1 | -
S | 3 | S | 0 | 1 | 16 | 3 | 0 | 0 | 0 | 0 | F | Serviço | Serviço | 1.16.3.0.1. | AGETOP | 260104 | REMOCAO DE PINTURA ANTIGA A LATEX | m2 | 810.3 | 1 | 810.3
S | 3 | S | 0 | 1 | 16 | 3 | 0 | 0 | 0 | 0 | F | Serviço | Serviço | 1.16.3.0.2. | SINAPI | 88497 | APLICAÇÃO E LIXAMENTO DE MASSA LÁTEX EM PAREDES, DUAS DEMÃOS. AF_06/2014 | M2 | 810.3 | 1 | 810.3 |  |  |  |  | Referência: AGETOP - 261300
S | 3 | S | 0 | 1 | 16 | 3 | 0 | 0 | 0 | 0 | F | Serviço | Serviço | 1.16.3.0.3. | SINAPI | 88489 | APLICAÇÃO MANUAL DE PINTURA COM TINTA LÁTEX ACRÍLICA EM PAREDES, DUAS DEMÃOS. AF_06/2014 | M2 | 2056.39 | 1 | 2056.39 |  |  |  |  | Referência: AGETOP - 261001
3 | 3 | 3 | 2 | 1 | 16 | 4 | 0 | 0 | 16 | 2 | F | Nível 3 | Nível 3 | 1.16.4. | AGETOP |  | TETO | - |  | 1 | -
S | 3 | S | 0 | 1 | 16 | 4 | 0 | 0 | 0 | 0 | F | Serviço | Serviço | 1.16.4.0.1. | SINAPI | 88486 | APLICAÇÃO MANUAL DE PINTURA COM TINTA LÁTEX PVA EM TETO, DUAS DEMÃOS. AF_06/2014 | M2 | 1627.6 | 1 | 1627.6 |  |  |  |  | Referência: AGETOP - 261307
3 | 3 | 3 | 2 | 1 | 16 | 5 | 0 | 0 | 14 | 2 | F | Nível 3 | Nível 3 | 1.16.5. | AGETOP |  | EXTERNA | - |  | 1 | -
S | 3 | S | 0 | 1 | 16 | 5 | 0 | 0 | 0 | 0 | F | Serviço | Serviço | 1.16.5.0.1. | SINAPI | 88489 | APLICAÇÃO MANUAL DE PINTURA COM TINTA LÁTEX ACRÍLICA EM PAREDES, DUAS DEMÃOS. AF_06/2014 | M2 | 804.17 | 1 | 804.17 |  |  |  |  | Referência: AGETOP - 261001
3 | 3 | 3 | 3 | 1 | 16 | 6 | 0 | 0 | 12 | 3 | F | Nível 3 | Nível 3 | 1.16.6. | AGETOP |  | ESQUADRIAS EXISTENTES | - |  | 1 | -
S | 3 | S | 0 | 1 | 16 | 6 | 0 | 0 | 0 | 0 | F | Serviço | Serviço | 1.16.6.0.1. | AGETOP | 260105 | REMOCAO DE PINTURA ANTIGA A OLEO OU ESMALTE | m2 | 896.38 | 1 | 896.38
S | 3 | S | 0 | 1 | 16 | 6 | 0 | 0 | 0 | 0 | F | Serviço | Serviço | 1.16.6.0.2. | SINAPI | 73924/3 | PINTURA ESMALTE FOSCO, DUAS DEMAOS, SOBRE SUPERFICIE METALICA | M2 | 896.38 | 1 | 896.38 |  |  |  |  | Referência: AGETOP - 261503
3 | 3 | 3 | 2 | 1 | 16 | 7 | 0 | 0 | 9 | 2 | F | Nível 3 | Nível 3 | 1.16.7. | AGETOP |  | ESQUADRIAS NOVAS | - |  | 1 | -
S | 3 | S | 0 | 1 | 16 | 7 | 0 | 0 | 0 | 0 | F | Serviço | Serviço | 1.16.7.0.1. | SINAPI | 74145/1 | PINTURA ESMALTE FOSCO, DUAS DEMAOS, SOBRE SUPERFICIE METALICA, INCLUSO UMA DEMAO DE FUNDO ANTICORROSIVO. UTILIZACAO DE REVOLVER ( AR-COMPRIMIDO). | M2 | 6.3 | 1 | 6.3 |  |  |  |  | Referência: AGETOP - 261602
3 | 3 | 3 | 2 | 1 | 16 | 8 | 0 | 0 | 7 | 2 | F | Nível 3 | Nível 3 | 1.16.8. | AGETOP |  | ESTRUT. METÁLICA | - |  | 1 | -
S | 3 | S | 0 | 1 | 16 | 8 | 0 | 0 | 0 | 0 | F | Serviço | Serviço | 1.16.8.0.1. | SINAPI | 74145/1 | PINTURA ESMALTE FOSCO, DUAS DEMAOS, SOBRE SUPERFICIE METALICA, INCLUSO UMA DEMAO DE FUNDO ANTICORROSIVO. UTILIZACAO DE REVOLVER ( AR-COMPRIMIDO). | M2 | 890.33 | 1 | 890.33 |  |  |  |  | Referência: AGETOP - 261602
3 | 3 | 3 | 2 | 1 | 16 | 9 | 0 | 0 | 5 | 2 | F | Nível 3 | Nível 3 | 1.16.9. | AGETOP |  | QUADRA DE ESPORTES | - |  | 1 | -
S | 3 | S | 0 | 1 | 16 | 9 | 0 | 0 | 0 | 0 | F | Serviço | Serviço | 1.16.9.0.1. | SINAPI | 88489 | APLICAÇÃO MANUAL DE PINTURA COM TINTA LÁTEX ACRÍLICA EM PAREDES, DUAS DEMÃOS. AF_06/2014 | M2 | 243.71 | 1 | 243.71 |  |  |  |  | Referência: AGETOP - 261001
3 | 3 | 3 | 3 | 1 | 16 | 10 | 0 | 0 | 3 | #N/A | F | Nível 3 | Nível 3 | 1.16.10. | AGETOP |  | OUTROS | - |  | 1 | -
S | 3 | S | 0 | 1 | 16 | 10 | 0 | 0 | 0 | 0 | F | Serviço | Serviço | 1.16.10.0.1. | AGETOP | 260902 | PINTURA C/VERNIZ ACRILICO-02 DEMAOS | m2 | 2905.28 | 1 | 2905.28
S | 3 | S | 0 | 1 | 16 | 10 | 0 | 0 | 0 | 0 | F | Serviço | Serviço | 1.16.10.0.2. | AGETOP | 261620 | LETREIRO MÉDIO A GRANDE PORTE EM PAREDE FEITO A PINCEL | m2 | 7.2 | 1 | 7.2
2 | 2 | 2 | 10 | 1 | 17 | 0 | 0 | 0 | 10 | 198 | F | Nível 2 | Nível 2 | 1.17. |  |  | DIVERSOS | - |  | 1 | -
3 | 3 | 3 | 2 | 1 | 17 | 1 | 0 | 0 | 9 | 2 | F | Nível 3 | Nível 3 | 1.17.1. | SINAPI |  | COORDENAÇÃO | - |  | 1 | -
S | 3 | S | 0 | 1 | 17 | 1 | 0 | 0 | 0 | 0 | F | Serviço | Serviço | 1.17.1.0.1. | AGETOP | 220920 | SOLEIRA EM GRANITO IMPERMEABILIZADA COM CONTRAPISO (1CI:3ARML) | m2 | 1.63 | 1 | 1.63
3 | 3 | 3 | 2 | 1 | 17 | 2 | 0 | 0 | 7 | 2 | F | Nível 3 | Nível 3 | 1.17.2. | SINAPI |  | LABORATÓRIO SECO | - |  | 1 | -
S | 3 | S | 0 | 1 | 17 | 2 | 0 | 0 | 0 | 0 | F | Serviço | Serviço | 1.17.2.0.1. | AGETOP | 271608 | BANCADA DE GRANITO C/ESPELHO | m2 | 13.54 | 1 | 13.54
3 | 3 | 3 | 2 | 1 | 17 | 3 | 0 | 0 | 5 | 2 | F | Nível 3 | Nível 3 | 1.17.3. | SINAPI |  | SANITÁRIOS 1º PAVIMENTO | - |  | 1 | -
S | 3 | S | 0 | 1 | 17 | 3 | 0 | 0 | 0 | 0 | F | Serviço | Serviço | 1.17.3.0.1. | AGETOP | 271608 | BANCADA DE GRANITO C/ESPELHO | m2 | 2.58 | 1 | 2.58
3 | 3 | 3 | 3 | 1 | 17 | 4 | 0 | 0 | 3 | #N/A | F | Nível 3 | Nível 3 | 1.17.4. | SINAPI |  | OUTROS | - |  | 1 | -
S | 3 | S | 0 | 1 | 17 | 4 | 0 | 0 | 0 | 0 | F | Serviço | Serviço | 1.17.4.0.1. | COMPOSIÇÃO | COMP 086_SEE | ELEVADOR (PLATAFORMA VERTICAL) MODELO HERA OU EQUIVALENTE 02 PARADAS - CAPACIDADE 280KG (INSTALADO) | UN | 1 | 1 | 1
S | 3 | S | 0 | 1 | 17 | 4 | 0 | 0 | 0 | 0 | F | Serviço | Serviço | 1.17.4.0.2. | AGETOP | 270501 | LIMPEZA FINAL DE OBRA - (OBRAS CIVIS) | m2 | 329.45 | 1 | 329.45
1 | 1 | 1 | 199 | 2 | 0 | 0 | 0 | 0 | 343 | 199 | F | Nível 1 | Nível 1 | 2. | SINAPI |  | BLOCO VESTIÁRIO (BLOCO G) | UN | 1 | 1 | 1
2 | 2 | 2 | 2 | 2 | 1 | 0 | 0 | 0 | 198 | 2 | F | Nível 2 | Nível 2 | 2.1. | SINAPI |  | SERVIÇOS PRELIMINARES | - |  | 1 | -
S | 2 | S | 0 | 2 | 1 | 0 | 0 | 0 | 0 | 0 | F | Serviço | Serviço | 2.1.0.0.1. | AGETOP | 20701 | LOCAÇÃO DA OBRA, EXECUÇÃO DE GABARITO SEM REAPROVEITAMENTO, INCLUSO PINTURA (FACE INTERNA DO RIPÃO 15CM) E PIQUETE COM TESTEMUNHA | m2 | 55.42 | 1 | 55.42
2 | 2 | 2 | 3 | 2 | 2 | 0 | 0 | 0 | 196 | 3 | F | Nível 2 | Nível 2 | 2.2. | SINAPI |  | TRANSPORTES | - |  | 1 | -
S | 2 | S | 0 | 2 | 2 | 0 | 0 | 0 | 0 | 0 | F | Serviço | Serviço | 2.2.0.0.1. | SINAPI | 72900 | TRANSPORTE DE ENTULHO COM CAMINHAO BASCULANTE 6 M3, RODOVIA PAVIMENTADA, DMT 0,5 A 1,0 KM | M3 | 3.87 | 1 | 3.87
S | 2 | S | 0 | 2 | 2 | 0 | 0 | 0 | 0 | 0 | F | Serviço | Serviço | 2.2.0.0.2. | SINAPI | 72897 | CARGA MANUAL DE ENTULHO EM CAMINHAO BASCULANTE 6 M3 | M3 | 3.87 | 1 | 3.87
2 | 2 | 2 | 3 | 2 | 3 | 0 | 0 | 0 | 193 | 3 | F | Nível 2 | Nível 2 | 2.3. | AGETOP |  | SERVIÇO EM TERRA | - |  | 1 | -
S | 2 | S | 0 | 2 | 3 | 0 | 0 | 0 | 0 | 0 | F | Serviço | Serviço | 2.3.0.0.1. | AGETOP | 41002 | APILOAMENTO | m2 | 55.24 | 1 | 55.24
S | 2 | S | 0 | 2 | 3 | 0 | 0 | 0 | 0 | 0 | F | Serviço | Serviço | 2.3.0.0.2. | AGETOP | 41003 | ATERRO INTERNO SEM APILOAM.C/TR.EM CARRINHO MÃO | m3 | 2.76 | 1 | 2.76
2 | 2 | 2 | 9 | 2 | 4 | 0 | 0 | 0 | 190 | 9 | F | Nível 2 | Nível 2 | 2.4. | AGETOP |  | FUNDAÇÕES E SONDAGENS | - |  | 1 | -
3 | 3 | 3 | 8 | 2 | 4 | 1 | 0 | 0 | 8 | 17 | F | Nível 3 | Nível 3 | 2.4.1. | SINAPI |  | ESTACAS E BLOCOS | - |  | 1 | -
S | 3 | S | 0 | 2 | 4 | 1 | 0 | 0 | 0 | 0 | F | Serviço | Serviço | 2.4.1.0.1. | SINAPI | 98230 | ESTACA BROCA DE CONCRETO, DIÂMETRO DE 30 CM, PROFUNDIDADE DE ATÉ 3 M, ESCAVAÇÃO MANUAL COM TRADO CONCHA, NÃO ARMADA. AF_03/2018 | M | 69.5 | 1 | 69.5 |  |  |  |  | Referência: AGETOP - 50302
S | 3 | S | 0 | 2 | 4 | 1 | 0 | 0 | 0 | 0 | F | Serviço | Serviço | 2.4.1.0.2. | SINAPI | 96522 | ESCAVAÇÃO MANUAL PARA BLOCO DE COROAMENTO OU SAPATA, SEM PREVISÃO DE FÔRMA. AF_06/2017 | M3 | 3.36 | 1 | 3.36 |  |  |  |  | Referência: AGETOP - 50901
S | 3 | S | 0 | 2 | 4 | 1 | 0 | 0 | 0 | 0 | F | Serviço | Serviço | 2.4.1.0.3. | SINAPI | 96545 | ARMAÇÃO DE BLOCO, VIGA BALDRAME OU SAPATA UTILIZANDO AÇO CA-50 DE 8 MM - MONTAGEM. AF_06/2017 | KG | 37.61 | 1 | 37.61 |  |  |  |  | Referência: AGETOP - 52004
S | 3 | S | 0 | 2 | 4 | 1 | 0 | 0 | 0 | 0 | F | Serviço | Serviço | 2.4.1.0.4. | SINAPI | 96546 | ARMAÇÃO DE BLOCO, VIGA BALDRAME OU SAPATA UTILIZANDO AÇO CA-50 DE 10 MM - MONTAGEM. AF_06/2017 | KG | 9.09 | 1 | 9.09 |  |  |  |  | Referência: AGETOP - 52005
S | 3 | S | 0 | 2 | 4 | 1 | 0 | 0 | 0 | 0 | F | Serviço | Serviço | 2.4.1.0.5. | SINAPI | 96543 | ARMAÇÃO DE BLOCO, VIGA BALDRAME E SAPATA UTILIZANDO AÇO CA-60 DE 5 MM - MONTAGEM. AF_06/2017 | KG | 33.82 | 1 | 33.82 |  |  |  |  | Referência: AGETOP - 52014
S | 3 | S | 0 | 2 | 4 | 1 | 0 | 0 | 0 | 0 | F | Serviço | Serviço | 2.4.1.0.6. | SINAPI | 94964 | CONCRETO FCK = 20MPA, TRAÇO 1:2,7:3 (CIMENTO/ AREIA MÉDIA/ BRITA 1) - PREPARO MECÂNICO COM BETONEIRA 400 L. AF_07/2016 | M3 | 7.01 | 1 | 7.01
S | 3 | S | 0 | 2 | 4 | 1 | 0 | 0 | 0 | 0 | F | Serviço | Serviço | 2.4.1.0.7. | SINAPI | 74157/4 | LANCAMENTO/APLICACAO MANUAL DE CONCRETO EM FUNDACOES | M3 | 7.01 | 1 | 7.01 |  |  |  |  | Referência: AGETOP - 51026
2 | 2 | 2 | 26 | 2 | 5 | 0 | 0 | 0 | 181 | 26 | F | Nível 2 | Nível 2 | 2.5. | AGETOP |  | ESTRUTURA | - |  | 1 | -
3 | 3 | 3 | 8 | 2 | 5 | 1 | 0 | 0 | 25 | 8 | F | Nível 3 | Nível 3 | 2.5.1. | SINAPI |  | VIGAS BALDRAMES | - |  | 1 | -
S | 3 | S | 0 | 2 | 5 | 1 | 0 | 0 | 0 | 0 | F | Serviço | Serviço | 2.5.1.0.1. | AGETOP | 60191 | FORMA DE TABUA CINTA BALDRAME U=8 VEZES | m2 | 32.26 | 1 | 32.26
S | 3 | S | 0 | 2 | 5 | 1 | 0 | 0 | 0 | 0 | F | Serviço | Serviço | 2.5.1.0.2. | SINAPI | 96544 | ARMAÇÃO DE BLOCO, VIGA BALDRAME OU SAPATA UTILIZANDO AÇO CA-50 DE 6,3 MM - MONTAGEM. AF_06/2017 | KG | 45 | 1 | 45 |  |  |  |  | Referência: AGETOP - 52003
S | 3 | S | 0 | 2 | 5 | 1 | 0 | 0 | 0 | 0 | F | Serviço | Serviço | 2.5.1.0.3. | SINAPI | 96545 | ARMAÇÃO DE BLOCO, VIGA BALDRAME OU SAPATA UTILIZANDO AÇO CA-50 DE 8 MM - MONTAGEM. AF_06/2017 | KG | 27.9 | 1 | 27.9 |  |  |  |  | Referência: AGETOP - 52004
S | 3 | S | 0 | 2 | 5 | 1 | 0 | 0 | 0 | 0 | F | Serviço | Serviço | 2.5.1.0.4. | SINAPI | 96546 | ARMAÇÃO DE BLOCO, VIGA BALDRAME OU SAPATA UTILIZANDO AÇO CA-50 DE 10 MM - MONTAGEM. AF_06/2017 | KG | 10.8 | 1 | 10.8 |  |  |  |  | Referência: AGETOP - 52005
S | 3 | S | 0 | 2 | 5 | 1 | 0 | 0 | 0 | 0 | F | Serviço | Serviço | 2.5.1.0.5. | SINAPI | 96543 | ARMAÇÃO DE BLOCO, VIGA BALDRAME E SAPATA UTILIZANDO AÇO CA-60 DE 5 MM - MONTAGEM. AF_06/2017 | KG | 52.2 | 1 | 52.2 |  |  |  |  | Referência: AGETOP - 52014
S | 3 | S | 0 | 2 | 5 | 1 | 0 | 0 | 0 | 0 | F | Serviço | Serviço | 2.5.1.0.6. | SINAPI | 94964 | CONCRETO FCK = 20MPA, TRAÇO 1:2,7:3 (CIMENTO/ AREIA MÉDIA/ BRITA 1) - PREPARO MECÂNICO COM BETONEIRA 400 L. AF_07/2016 | M3 | 1.9 | 1 | 1.9
S | 3 | S | 0 | 2 | 5 | 1 | 0 | 0 | 0 | 0 | F | Serviço | Serviço | 2.5.1.0.7. | SINAPI | 74157/4 | LANCAMENTO/APLICACAO MANUAL DE CONCRETO EM FUNDACOES | M3 | 1.9 | 1 | 1.9 |  |  |  |  | Referência: AGETOP - 51026
3 | 3 | 3 | 7 | 2 | 5 | 2 | 0 | 0 | 17 | 7 | F | Nível 3 | Nível 3 | 2.5.2. | SINAPI |  | PILARES | - |  | 1 | -
S | 3 | S | 0 | 2 | 5 | 2 | 0 | 0 | 0 | 0 | F | Serviço | Serviço | 2.5.2.0.1. | SINAPI | 92418 | MONTAGEM E DESMONTAGEM DE FÔRMA DE PILARES RETANGULARES E ESTRUTURAS SIMILARES COM ÁREA MÉDIA DAS SEÇÕES MENOR OU IGUAL A 0,25 M², PÉ-DIREITO SIMPLES, EM CHAPA DE MADEIRA COMPENSADA RESINADA, 4 UTILIZAÇÕES. AF_12/2015 | M2 | 26.12 | 1 | 26.12 |  |  |  |  | Referência: AGETOP - 60209
S | 3 | S | 0 | 2 | 5 | 2 | 0 | 0 | 0 | 0 | F | Serviço | Serviço | 2.5.2.0.2. | SINAPI | 94964 | CONCRETO FCK = 20MPA, TRAÇO 1:2,7:3 (CIMENTO/ AREIA MÉDIA/ BRITA 1) - PREPARO MECÂNICO COM BETONEIRA 400 L. AF_07/2016 | M3 | 1.02 | 1 | 1.02
S | 3 | S | 0 | 2 | 5 | 2 | 0 | 0 | 0 | 0 | F | Serviço | Serviço | 2.5.2.0.3. | SINAPI | 92873 | LANÇAMENTO COM USO DE BALDES, ADENSAMENTO E ACABAMENTO DE CONCRETO EM ESTRUTURAS. AF_12/2015 | M3 | 1.02 | 1 | 1.02 |  |  |  |  | Referência: AGETOP - 60801
S | 3 | S | 0 | 2 | 5 | 2 | 0 | 0 | 0 | 0 | F | Serviço | Serviço | 2.5.2.0.4. | SINAPI | 92777 | ARMAÇÃO DE PILAR OU VIGA DE UMA ESTRUTURA CONVENCIONAL DE CONCRETO ARMADO EM UMA EDIFICAÇÃO TÉRREA OU SOBRADO UTILIZANDO AÇO CA-50 DE 8,0 MM - MONTAGEM. AF_12/2015 | KG | 24.49 | 1 | 24.49 |  |  |  |  | Referência: AGETOP - 60304
S | 3 | S | 0 | 2 | 5 | 2 | 0 | 0 | 0 | 0 | F | Serviço | Serviço | 2.5.2.0.5. | SINAPI | 92778 | ARMAÇÃO DE PILAR OU VIGA DE UMA ESTRUTURA CONVENCIONAL DE CONCRETO ARMADO EM UMA EDIFICAÇÃO TÉRREA OU SOBRADO UTILIZANDO AÇO CA-50 DE 10,0 MM - MONTAGEM. AF_12/2015 | KG | 94.4 | 1 | 94.4 |  |  |  |  | Referência: AGETOP - 60305
S | 3 | S | 0 | 2 | 5 | 2 | 0 | 0 | 0 | 0 | F | Serviço | Serviço | 2.5.2.0.6. | SINAPI | 92775 | ARMAÇÃO DE PILAR OU VIGA DE UMA ESTRUTURA CONVENCIONAL DE CONCRETO ARMADO EM UMA EDIFICAÇÃO TÉRREA OU SOBRADO UTILIZANDO AÇO CA-60 DE 5,0 MM - MONTAGEM. AF_12/2015 | KG | 29.18 | 1 | 29.18 |  |  |  |  | Referência: AGETOP - 60314
3 | 3 | 3 | 10 | 2 | 5 | 3 | 0 | 0 | 10 | #N/A | F | Nível 3 | Nível 3 | 2.5.3. | SINAPI |  | VIGAS DE COBERTURA | - |  | 1 | -
S | 3 | S | 0 | 2 | 5 | 3 | 0 | 0 | 0 | 0 | F | Serviço | Serviço | 2.5.3.0.1. | SINAPI | 92456 | MONTAGEM E DESMONTAGEM DE FÔRMA DE VIGA, ESCORAMENTO METÁLICO, PÉ-DIREITO SIMPLES, EM CHAPA DE MADEIRA RESINADA, 4 UTILIZAÇÕES. AF_12/2015 | M2 | 39.97 | 1 | 39.97 |  |  |  |  | Referência: AGETOP - 60209
S | 3 | S | 0 | 2 | 5 | 3 | 0 | 0 | 0 | 0 | F | Serviço | Serviço | 2.5.3.0.2. | SINAPI | 94964 | CONCRETO FCK = 20MPA, TRAÇO 1:2,7:3 (CIMENTO/ AREIA MÉDIA/ BRITA 1) - PREPARO MECÂNICO COM BETONEIRA 400 L. AF_07/2016 | M3 | 2 | 1 | 2
S | 3 | S | 0 | 2 | 5 | 3 | 0 | 0 | 0 | 0 | F | Serviço | Serviço | 2.5.3.0.3. | SINAPI | 92873 | LANÇAMENTO COM USO DE BALDES, ADENSAMENTO E ACABAMENTO DE CONCRETO EM ESTRUTURAS. AF_12/2015 | M3 | 2 | 1 | 2 |  |  |  |  | Referência: AGETOP - 60801
S | 3 | S | 0 | 2 | 5 | 3 | 0 | 0 | 0 | 0 | F | Serviço | Serviço | 2.5.3.0.4. | SINAPI | 92776 | ARMAÇÃO DE PILAR OU VIGA DE UMA ESTRUTURA CONVENCIONAL DE CONCRETO ARMADO EM UMA EDIFICAÇÃO TÉRREA OU SOBRADO UTILIZANDO AÇO CA-50 DE 6,3 MM - MONTAGEM. AF_12/2015 | KG | 27.9 | 1 | 27.9 |  |  |  |  | Referência: AGETOP - 60303
S | 3 | S | 0 | 2 | 5 | 3 | 0 | 0 | 0 | 0 | F | Serviço | Serviço | 2.5.3.0.5. | SINAPI | 92777 | ARMAÇÃO DE PILAR OU VIGA DE UMA ESTRUTURA CONVENCIONAL DE CONCRETO ARMADO EM UMA EDIFICAÇÃO TÉRREA OU SOBRADO UTILIZANDO AÇO CA-50 DE 8,0 MM - MONTAGEM. AF_12/2015 | KG | 4.5 | 1 | 4.5 |  |  |  |  | Referência: AGETOP - 60304
S | 3 | S | 0 | 2 | 5 | 3 | 0 | 0 | 0 | 0 | F | Serviço | Serviço | 2.5.3.0.6. | SINAPI | 92778 | ARMAÇÃO DE PILAR OU VIGA DE UMA ESTRUTURA CONVENCIONAL DE CONCRETO ARMADO EM UMA EDIFICAÇÃO TÉRREA OU SOBRADO UTILIZANDO AÇO CA-50 DE 10,0 MM - MONTAGEM. AF_12/2015 | KG | 46.8 | 1 | 46.8 |  |  |  |  | Referência: AGETOP - 60305
S | 3 | S | 0 | 2 | 5 | 3 | 0 | 0 | 0 | 0 | F | Serviço | Serviço | 2.5.3.0.7. | SINAPI | 92779 | ARMAÇÃO DE PILAR OU VIGA DE UMA ESTRUTURA CONVENCIONAL DE CONCRETO ARMADO EM UMA EDIFICAÇÃO TÉRREA OU SOBRADO UTILIZANDO AÇO CA-50 DE 12,5 MM - MONTAGEM. AF_12/2015 | KG | 34.2 | 1 | 34.2
S | 3 | S | 0 | 2 | 5 | 3 | 0 | 0 | 0 | 0 | F | Serviço | Serviço | 2.5.3.0.8. | SINAPI | 92775 | ARMAÇÃO DE PILAR OU VIGA DE UMA ESTRUTURA CONVENCIONAL DE CONCRETO ARMADO EM UMA EDIFICAÇÃO TÉRREA OU SOBRADO UTILIZANDO AÇO CA-60 DE 5,0 MM - MONTAGEM. AF_12/2015 | KG | 50.4 | 1 | 50.4 |  |  |  |  | Referência: AGETOP - 60314
S | 3 | S | 0 | 2 | 5 | 3 | 0 | 0 | 0 | 0 | F | Serviço | Serviço | 2.5.3.0.9. | SINAPI | 74202/1 | LAJE PRE-MOLDADA P/FORRO, SOBRECARGA 100KG/M2, VAOS ATE 3,50M/E=8CM, C/LAJOTAS E CAP.C/CONC FCK=20MPA, 3CM, INTER-EIXO 38CM, C/ESCORAMENTO (REAPR.3X) E FERRAGEM NEGATIVA | M2 | 49.4 | 1 | 49.4
2 | 2 | 2 | 32 | 2 | 6 | 0 | 0 | 0 | 155 | 32 | F | Nível 2 | Nível 2 | 2.6. |  |  | INSTALAÇÕES ELÉTRICAS | - |  | 1 | -
S | 2 | S | 0 | 2 | 6 | 0 | 0 | 0 | 0 | 0 | F | Serviço | Serviço | 2.6.0.0.1. | AGETOP | 70421 | BUCHA E ARRUELA METALICA DIAM. 3/4" | PR | 30 | 1 | 30
S | 2 | S | 0 | 2 | 6 | 0 | 0 | 0 | 0 | 0 | F | Serviço | Serviço | 2.6.0.0.2. | AGETOP | 70422 | BUCHA E ARRUELA METALICA DIAM. 1" | PR | 16 | 1 | 16
S | 2 | S | 0 | 2 | 6 | 0 | 0 | 0 | 0 | 0 | F | Serviço | Serviço | 2.6.0.0.3. | AGETOP | 70425 | BUCHA E ARRUELA METALICA DIAM. 2" | PR | 2 | 1 | 2
S | 2 | S | 0 | 2 | 6 | 0 | 0 | 0 | 0 | 0 | F | Serviço | Serviço | 2.6.0.0.4. | SINAPI | 96971 | CORDOALHA DE COBRE NU 16 MM², NÃO ENTERRADA, COM ISOLADOR - FORNECIMENTO E INSTALAÇÃO. AF_12/2017 | M | 10 | 1 | 10 |  |  |  |  | Referência: AGETOP - 70541
S | 2 | S | 0 | 2 | 6 | 0 | 0 | 0 | 0 | 0 | F | Serviço | Serviço | 2.6.0.0.5. | SINAPI | 91926 | CABO DE COBRE FLEXÍVEL ISOLADO, 2,5 MM², ANTI-CHAMA 450/750 V, PARA CIRCUITOS TERMINAIS - FORNECIMENTO E INSTALAÇÃO. AF_12/2015 | M | 150 | 1 | 150 |  |  |  |  | Referência: AGETOP - 70563
S | 2 | S | 0 | 2 | 6 | 0 | 0 | 0 | 0 | 0 | F | Serviço | Serviço | 2.6.0.0.6. | SINAPI | 91929 | CABO DE COBRE FLEXÍVEL ISOLADO, 4 MM², ANTI-CHAMA 0,6/1,0 KV, PARA CIRCUITOS TERMINAIS - FORNECIMENTO E INSTALAÇÃO. AF_12/2015 | M | 200 | 1 | 200 |  |  |  |  | Referência: AGETOP - 70582
S | 2 | S | 0 | 2 | 6 | 0 | 0 | 0 | 0 | 0 | F | Serviço | Serviço | 2.6.0.0.7. | SINAPI | 92868 | CAIXA RETANGULAR 4" X 2" MÉDIA (1,30 M DO PISO), METÁLICA, INSTALADA EM PAREDE - FORNECIMENTO E INSTALAÇÃO. AF_12/2015 | UN | 6 | 1 | 6 |  |  |  |  | Referência: AGETOP - 70691
S | 2 | S | 0 | 2 | 6 | 0 | 0 | 0 | 0 | 0 | F | Serviço | Serviço | 2.6.0.0.8. | SINAPI | 92867 | CAIXA RETANGULAR 4" X 2" ALTA (2,00 M DO PISO), METÁLICA, INSTALADA EM PAREDE - FORNECIMENTO E INSTALAÇÃO. AF_12/2015 | UN | 8 | 1 | 8
S | 2 | S | 0 | 2 | 6 | 0 | 0 | 0 | 0 | 0 | F | Serviço | Serviço | 2.6.0.0.9. | SINAPI | 91936 | CAIXA OCTOGONAL 4" X 4", PVC, INSTALADA EM LAJE - FORNECIMENTO E INSTALAÇÃO. AF_12/2015 | UN | 8 | 1 | 8
S | 2 | S | 0 | 2 | 6 | 0 | 0 | 0 | 0 | 0 | F | Serviço | Serviço | 2.6.0.0.10. | SINAPI | 97891 | CAIXA ENTERRADA ELÉTRICA RETANGULAR, EM ALVENARIA COM BLOCOS DE CONCRETO, FUNDO COM BRITA, DIMENSÕES INTERNAS: 0,4X0,4X0,4 M. AF_05/2018 | UN | 1 | 1 | 1
S | 2 | S | 0 | 2 | 6 | 0 | 0 | 0 | 0 | 0 | F | Serviço | Serviço | 2.6.0.0.11. | SINAPI | 95817 | CONDULETE DE PVC, TIPO X, PARA ELETRODUTO DE PVC SOLDÁVEL DN 25 MM (3/4''), APARENTE - FORNECIMENTO E INSTALAÇÃO. AF_11/2016 | UN | 14 | 1 | 14
S | 2 | S | 0 | 2 | 6 | 0 | 0 | 0 | 0 | 0 | F | Serviço | Serviço | 2.6.0.0.12. | SINAPI | 93653 | DISJUNTOR MONOPOLAR TIPO DIN, CORRENTE NOMINAL DE 10A - FORNECIMENTO E INSTALAÇÃO. AF_04/2016 | UN | 1 | 1 | 1
S | 2 | S | 0 | 2 | 6 | 0 | 0 | 0 | 0 | 0 | F | Serviço | Serviço | 2.6.0.0.13. | SINAPI | 93654 | DISJUNTOR MONOPOLAR TIPO DIN, CORRENTE NOMINAL DE 16A - FORNECIMENTO E INSTALAÇÃO. AF_04/2016 | UN | 1 | 1 | 1
S | 2 | S | 0 | 2 | 6 | 0 | 0 | 0 | 0 | 0 | F | Serviço | Serviço | 2.6.0.0.14. | SINAPI | 93656 | DISJUNTOR MONOPOLAR TIPO DIN, CORRENTE NOMINAL DE 25A - FORNECIMENTO E INSTALAÇÃO. AF_04/2016 | UN | 8 | 1 | 8
S | 2 | S | 0 | 2 | 6 | 0 | 0 | 0 | 0 | 0 | F | Serviço | Serviço | 2.6.0.0.15. | SINAPI | 93673 | DISJUNTOR TRIPOLAR TIPO DIN, CORRENTE NOMINAL DE 50A - FORNECIMENTO E INSTALAÇÃO. AF_04/2016 | UN | 1 | 1 | 1 |  |  |  |  | Referência: AGETOP - 71174
S | 2 | S | 0 | 2 | 6 | 0 | 0 | 0 | 0 | 0 | F | Serviço | Serviço | 2.6.0.0.16. | SINAPI | 91867 | ELETRODUTO RÍGIDO ROSCÁVEL, PVC, DN 25 MM (3/4"), PARA CIRCUITOS TERMINAIS, INSTALADO EM LAJE - FORNECIMENTO E INSTALAÇÃO. AF_12/2015 | M | 25 | 1 | 25 |  |  |  |  | Referência: AGETOP - 71201
S | 2 | S | 0 | 2 | 6 | 0 | 0 | 0 | 0 | 0 | F | Serviço | Serviço | 2.6.0.0.17. | SINAPI | 91871 | ELETRODUTO RÍGIDO ROSCÁVEL, PVC, DN 25 MM (3/4"), PARA CIRCUITOS TERMINAIS, INSTALADO EM PAREDE - FORNECIMENTO E INSTALAÇÃO. AF_12/2015 | M | 10 | 1 | 10 |  |  |  |  | Referência: AGETOP - 71201
S | 2 | S | 0 | 2 | 6 | 0 | 0 | 0 | 0 | 0 | F | Serviço | Serviço | 2.6.0.0.18. | SINAPI | 91872 | ELETRODUTO RÍGIDO ROSCÁVEL, PVC, DN 32 MM (1"), PARA CIRCUITOS TERMINAIS, INSTALADO EM PAREDE - FORNECIMENTO E INSTALAÇÃO. AF_12/2015 | M | 12 | 1 | 12 |  |  |  |  | Referência: AGETOP - 71202
S | 2 | S | 0 | 2 | 6 | 0 | 0 | 0 | 0 | 0 | F | Serviço | Serviço | 2.6.0.0.19. | AGETOP | 71331 | FITA ISOLANTE, ROLO DE 20,00 M | Un | 2 | 1 | 2
S | 2 | S | 0 | 2 | 6 | 0 | 0 | 0 | 0 | 0 | F | Serviço | Serviço | 2.6.0.0.20. | SINAPI | 91953 | INTERRUPTOR SIMPLES (1 MÓDULO), 10A/250V, INCLUINDO SUPORTE E PLACA - FORNECIMENTO E INSTALAÇÃO. AF_12/2015 | UN | 2 | 1 | 2 |  |  |  |  | Referência: AGETOP - 71440
S | 2 | S | 0 | 2 | 6 | 0 | 0 | 0 | 0 | 0 | F | Serviço | Serviço | 2.6.0.0.21. | COMPOSIÇÃO | COMP 387_SEE | LÂMPADA LED TUBULAR 18W | UN | 16 | 1 | 16
S | 2 | S | 0 | 2 | 6 | 0 | 0 | 0 | 0 | 0 | F | Serviço | Serviço | 2.6.0.0.22. | SINAPI | 97585 | LUMINÁRIA TIPO CALHA, DE SOBREPOR, COM 2 LÂMPADAS TUBULARES DE 18 W - FORNECIMENTO E INSTALAÇÃO. AF_11/2017 | UN | 8 | 1 | 8
S | 2 | S | 0 | 2 | 6 | 0 | 0 | 0 | 0 | 0 | F | Serviço | Serviço | 2.6.0.0.23. | SINAPI | 91879 | LUVA PARA ELETRODUTO, PVC, ROSCÁVEL, DN 25 MM (3/4"), PARA CIRCUITOS TERMINAIS, INSTALADA EM LAJE - FORNECIMENTO E INSTALAÇÃO. AF_12/2015 | UN | 12 | 1 | 12 |  |  |  |  | Referência: AGETOP - 71741
S | 2 | S | 0 | 2 | 6 | 0 | 0 | 0 | 0 | 0 | F | Serviço | Serviço | 2.6.0.0.24. | SINAPI | 91884 | LUVA PARA ELETRODUTO, PVC, ROSCÁVEL, DN 25 MM (3/4"), PARA CIRCUITOS TERMINAIS, INSTALADA EM PAREDE - FORNECIMENTO E INSTALAÇÃO. AF_12/2015 | UN | 6 | 1 | 6 |  |  |  |  | Referência: AGETOP - 71741
S | 2 | S | 0 | 2 | 6 | 0 | 0 | 0 | 0 | 0 | F | Serviço | Serviço | 2.6.0.0.25. | SINAPI | 91885 | LUVA PARA ELETRODUTO, PVC, ROSCÁVEL, DN 32 MM (1"), PARA CIRCUITOS TERMINAIS, INSTALADA EM PAREDE - FORNECIMENTO E INSTALAÇÃO. AF_12/2015 | UN | 8 | 1 | 8 |  |  |  |  | Referência: AGETOP - 71742
S | 2 | S | 0 | 2 | 6 | 0 | 0 | 0 | 0 | 0 | F | Serviço | Serviço | 2.6.0.0.26. | SINAPI | 91902 | CURVA 90 GRAUS PARA ELETRODUTO, PVC, ROSCÁVEL, DN 25 MM (3/4"), PARA CIRCUITOS TERMINAIS, INSTALADA EM LAJE - FORNECIMENTO E INSTALAÇÃO. AF_12/2015 | UN | 9 | 1 | 9 |  |  |  |  | Referência: AGETOP - 71141
S | 2 | S | 0 | 2 | 6 | 0 | 0 | 0 | 0 | 0 | F | Serviço | Serviço | 2.6.0.0.27. | SINAPI | 91905 | CURVA 90 GRAUS PARA ELETRODUTO, PVC, ROSCÁVEL, DN 32 MM (1"), PARA CIRCUITOS TERMINAIS, INSTALADA EM LAJE - FORNECIMENTO E INSTALAÇÃO. AF_12/2015 | UN | 4 | 1 | 4 |  |  |  |  | Referência: AGETOP - 71142
S | 2 | S | 0 | 2 | 6 | 0 | 0 | 0 | 0 | 0 | F | Serviço | Serviço | 2.6.0.0.28. | AGETOP | 71450 | INTERRUPTOR DIFERENCIAL RESIDUAL (D.R.) BIPOLAR DE 25A-30mA | Un | 9 | 1 | 9
S | 2 | S | 0 | 2 | 6 | 0 | 0 | 0 | 0 | 0 | F | Serviço | Serviço | 2.6.0.0.29. | SINAPI | 74131/4 | QUADRO DE DISTRIBUICAO DE ENERGIA DE EMBUTIR, EM CHAPA METALICA, PARA 18 DISJUNTORES TERMOMAGNETICOS MONOPOLARES, COM BARRAMENTO TRIFASICO E NEUTRO, FORNECIMENTO E INSTALACAO | UN | 1 | 1 | 1
S | 2 | S | 0 | 2 | 6 | 0 | 0 | 0 | 0 | 0 | F | Serviço | Serviço | 2.6.0.0.30. | SINAPI | 91996 | TOMADA MÉDIA DE EMBUTIR (1 MÓDULO), 2P+T 10 A, INCLUINDO SUPORTE E PLACA - FORNECIMENTO E INSTALAÇÃO. AF_12/2015 | UN | 4 | 1 | 4 |  |  |  |  | Referência: AGETOP - 72578
S | 2 | S | 0 | 2 | 6 | 0 | 0 | 0 | 0 | 0 | F | Serviço | Serviço | 2.6.0.0.31. | SINAPI | 91993 | TOMADA ALTA DE EMBUTIR (1 MÓDULO), 2P+T 20 A, INCLUINDO SUPORTE E PLACA - FORNECIMENTO E INSTALAÇÃO. AF_12/2015 | UN | 8 | 1 | 8 |  |  |  |  | Referência: AGETOP - 72585
2 | 2 | 2 | 77 | 2 | 7 | 0 | 0 | 0 | 123 | 77 | F | Nível 2 | Nível 2 | 2.7. | AGETOP |  | INSTALAÇÕES HIDROSSANITÁRIAS | - |  | 1 | -
S | 2 | S | 0 | 2 | 7 | 0 | 0 | 0 | 0 | 0 | F | Serviço | Serviço | 2.7.0.0.1. | SINAPI | 95470 | VASO SANITARIO SIFONADO CONVENCIONAL COM LOUÇA BRANCA, INCLUSO CONJUNTO DE LIGAÇÃO PARA BACIA SANITÁRIA AJUSTÁVEL - FORNECIMENTO E INSTALAÇÃO. AF_10/2016 | UN | 4 | 1 | 4
S | 2 | S | 0 | 2 | 7 | 0 | 0 | 0 | 0 | 0 | F | Serviço | Serviço | 2.7.0.0.2. | SINAPI | 99635 | VÁLVULA DE DESCARGA METÁLICA, BASE 1 1/2 ", ACABAMENTO METALICO CROMADO - FORNECIMENTO E INSTALAÇÃO. AF_01/2019 | UN | 4 | 1 | 4 |  |  |  |  | Referência: AGETOP - 80515
S | 2 | S | 0 | 2 | 7 | 0 | 0 | 0 | 0 | 0 | F | Serviço | Serviço | 2.7.0.0.3. | AGETOP | 80513 | TUBO PARA VÁLVULA DE DESCARGA ( CURTO 1.1/4" ) | Un | 4 | 1 | 4
S | 2 | S | 0 | 2 | 7 | 0 | 0 | 0 | 0 | 0 | F | Serviço | Serviço | 2.7.0.0.4. | AGETOP | 80520 | CONJUNTO DE FIXACAO P/VASO SANITARIO (PAR) | CJ | 4 | 1 | 4
S | 2 | S | 0 | 2 | 7 | 0 | 0 | 0 | 0 | 0 | F | Serviço | Serviço | 2.7.0.0.5. | AGETOP | 80514 | TUBO DE LIGACAO PVC CROMADO 1.1/2" / ESPUDE - (ENTRADA) | Un | 4 | 1 | 4
S | 2 | S | 0 | 2 | 7 | 0 | 0 | 0 | 0 | 0 | F | Serviço | Serviço | 2.7.0.0.6. | AGETOP | 80526 | ASSENTO EM POLIPROPILENO COM SISTEMA DE FECHAMENTO SUAVE PARA VASO SANITÁRIO | Un | 4 | 1 | 4
S | 2 | S | 0 | 2 | 7 | 0 | 0 | 0 | 0 | 0 | F | Serviço | Serviço | 2.7.0.0.7. | SINAPI | 95544 | PAPELEIRA DE PAREDE EM METAL CROMADO SEM TAMPA, INCLUSO FIXAÇÃO. AF_10/2016 | UN | 4 | 1 | 4
S | 2 | S | 0 | 2 | 7 | 0 | 0 | 0 | 0 | 0 | F | Serviço | Serviço | 2.7.0.0.8. | AGETOP | 80510 | ANEL DE VEDAÇÃO PARA VASO SANITÁRIO | Un | 4 | 1 | 4
S | 2 | S | 0 | 2 | 7 | 0 | 0 | 0 | 0 | 0 | F | Serviço | Serviço | 2.7.0.0.9. | SINAPI | 86903 | LAVATÓRIO LOUÇA BRANCA COM COLUNA, 45 X 55CM OU EQUIVALENTE, PADRÃO MÉDIO - FORNECIMENTO E INSTALAÇÃO. AF_12/2013 | UN | 6 | 1 | 6 |  |  |  |  | Referência: AGETOP - 80541
S | 2 | S | 0 | 2 | 7 | 0 | 0 | 0 | 0 | 0 | F | Serviço | Serviço | 2.7.0.0.10. | AGETOP | 80550 | FIXACAO P/LAVATORIO (PAR) | PAR | 6 | 1 | 6
S | 2 | S | 0 | 2 | 7 | 0 | 0 | 0 | 0 | 0 | F | Serviço | Serviço | 2.7.0.0.11. | AGETOP | 80556 | LIGAÇÃO FLEXÍVEL PVC DIAM.1/2" (ENGATE) | Un | 8 | 1 | 8
S | 2 | S | 0 | 2 | 7 | 0 | 0 | 0 | 0 | 0 | F | Serviço | Serviço | 2.7.0.0.12. | SINAPI | 86883 | SIFÃO DO TIPO FLEXÍVEL EM PVC 1 X 1.1/2 - FORNECIMENTO E INSTALAÇÃO. AF_12/2013 | UN | 8 | 1 | 8
S | 2 | S | 0 | 2 | 7 | 0 | 0 | 0 | 0 | 0 | F | Serviço | Serviço | 2.7.0.0.13. | SINAPI | 86915 | TORNEIRA CROMADA DE MESA, 1/2" OU 3/4", PARA LAVATÓRIO, PADRÃO MÉDIO - FORNECIMENTO E INSTALAÇÃO. AF_12/2013 | UN | 8 | 1 | 8 |  |  |  |  | Referência: AGETOP - 80570
S | 2 | S | 0 | 2 | 7 | 0 | 0 | 0 | 0 | 0 | F | Serviço | Serviço | 2.7.0.0.14. | SINAPI | 86877 | VÁLVULA EM METAL CROMADO 1.1/2" X 1.1/2" PARA TANQUE OU LAVATÓRIO, COM OU SEM LADRÃO - FORNECIMENTO E INSTALAÇÃO. AF_12/2013 | UN | 8 | 1 | 8
S | 2 | S | 0 | 2 | 7 | 0 | 0 | 0 | 0 | 0 | F | Serviço | Serviço | 2.7.0.0.15. | SINAPI | 86901 | CUBA DE EMBUTIR OVAL EM LOUÇA BRANCA, 35 X 50CM OU EQUIVALENTE - FORNECIMENTO E INSTALAÇÃO. AF_12/2013 | UN | 2 | 1 | 2 |  |  |  |  | Referência: AGETOP - 80587
S | 2 | S | 0 | 2 | 7 | 0 | 0 | 0 | 0 | 0 | F | Serviço | Serviço | 2.7.0.0.16. | SINAPI | 74234/1 | MICTORIO SIFONADO DE LOUCA BRANCA COM PERTENCES, COM REGISTRO DE PRESSAO 1/2" COM CANOPLA CROMADA ACABAMENTO SIMPLES E CONJUNTO PARA FIXACAO - FORNECIMENTO E INSTALACAO | UN | 2 | 1 | 2 |  |  |  |  | Referência: AGETOP - 80601
S | 2 | S | 0 | 2 | 7 | 0 | 0 | 0 | 0 | 0 | F | Serviço | Serviço | 2.7.0.0.17. | AGETOP | 80610 | KIT FERR.P/MICT.LOUCA (ESPUDE,CONEXÃO ENTR.PARAFUSOS) | Un | 2 | 1 | 2
S | 2 | S | 0 | 2 | 7 | 0 | 0 | 0 | 0 | 0 | F | Serviço | Serviço | 2.7.0.0.18. | AGETOP | 80613 | SIFÃO METÁLICO 1 1/2" X 2" P/MICTÓRIO | Un | 2 | 1 | 2
S | 2 | S | 0 | 2 | 7 | 0 | 0 | 0 | 0 | 0 | F | Serviço | Serviço | 2.7.0.0.19. | AGETOP | 80620 | VÁLVULA PVC DE 1" P/MICTÓRIO TIPO COCHO | Un | 2 | 1 | 2
S | 2 | S | 0 | 2 | 7 | 0 | 0 | 0 | 0 | 0 | F | Serviço | Serviço | 2.7.0.0.20. | SINAPI | 9535 | CHUVEIRO ELETRICO COMUM CORPO PLASTICO TIPO DUCHA, FORNECIMENTO E INSTALACAO | UN | 8 | 1 | 8
S | 2 | S | 0 | 2 | 7 | 0 | 0 | 0 | 0 | 0 | F | Serviço | Serviço | 2.7.0.0.21. | AGETOP | 80730 | CABIDE TIPO GANCHO EM LOUÇA | Un | 8 | 1 | 8
S | 2 | S | 0 | 2 | 7 | 0 | 0 | 0 | 0 | 0 | F | Serviço | Serviço | 2.7.0.0.22. | SINAPI | 88571 | SABONETEIRA DE SOBREPOR (FIXADA NA PAREDE), TIPO CONCHA, EM ACO INOXIDAVEL - FORNECIMENTO E INSTALACAO | UN | 8 | 1 | 8 |  |  |  |  | Referência: AGETOP - 80741
S | 2 | S | 0 | 2 | 7 | 0 | 0 | 0 | 0 | 0 | F | Serviço | Serviço | 2.7.0.0.23. | SINAPI | 89987 | REGISTRO DE GAVETA BRUTO, LATÃO, ROSCÁVEL, 3/4", COM ACABAMENTO E CANOPLA CROMADOS. FORNECIDO E INSTALADO EM RAMAL DE ÁGUA. AF_12/2014 | UN | 9 | 1 | 9 |  |  |  |  | Referência: AGETOP - 80926
S | 2 | S | 0 | 2 | 7 | 0 | 0 | 0 | 0 | 0 | F | Serviço | Serviço | 2.7.0.0.24. | SINAPI | 94792 | REGISTRO DE GAVETA BRUTO, LATÃO, ROSCÁVEL, 1, COM ACABAMENTO E CANOPLA CROMADOS, INSTALADO EM RESERVAÇÃO DE ÁGUA DE EDIFICAÇÃO QUE POSSUA RESERVATÓRIO DE FIBRA/FIBROCIMENTO  FORNECIMENTO E INSTALAÇÃO. AF_06/2016 | UN | 2 | 1 | 2 |  |  |  |  | Referência: AGETOP - 80927
S | 2 | S | 0 | 2 | 7 | 0 | 0 | 0 | 0 | 0 | F | Serviço | Serviço | 2.7.0.0.25. | SINAPI | 89985 | REGISTRO DE PRESSÃO BRUTO, LATÃO, ROSCÁVEL, 3/4", COM ACABAMENTO E CANOPLA CROMADOS. FORNECIDO E INSTALADO EM RAMAL DE ÁGUA. AF_12/2014 | UN | 8 | 1 | 8 |  |  |  |  | Referência: AGETOP - 80926
S | 2 | S | 0 | 2 | 7 | 0 | 0 | 0 | 0 | 0 | F | Serviço | Serviço | 2.7.0.0.26. | SINAPI | 89402 | TUBO, PVC, SOLDÁVEL, DN 25MM, INSTALADO EM RAMAL DE DISTRIBUIÇÃO DE ÁGUA - FORNECIMENTO E INSTALAÇÃO. AF_12/2014 | M | 42 | 1 | 42 |  |  |  |  | Referência: AGETOP - 81003
S | 2 | S | 0 | 2 | 7 | 0 | 0 | 0 | 0 | 0 | F | Serviço | Serviço | 2.7.0.0.27. | SINAPI | 89447 | TUBO, PVC, SOLDÁVEL, DN 32MM, INSTALADO EM PRUMADA DE ÁGUA - FORNECIMENTO E INSTALAÇÃO. AF_12/2014 | M | 15 | 1 | 15
S | 2 | S | 0 | 2 | 7 | 0 | 0 | 0 | 0 | 0 | F | Serviço | Serviço | 2.7.0.0.28. | SINAPI | 89449 | TUBO, PVC, SOLDÁVEL, DN 50MM, INSTALADO EM PRUMADA DE ÁGUA - FORNECIMENTO E INSTALAÇÃO. AF_12/2014 | M | 15 | 1 | 15
S | 2 | S | 0 | 2 | 7 | 0 | 0 | 0 | 0 | 0 | F | Serviço | Serviço | 2.7.0.0.29. | SINAPI | 89450 | TUBO, PVC, SOLDÁVEL, DN 60MM, INSTALADO EM PRUMADA DE ÁGUA - FORNECIMENTO E INSTALAÇÃO. AF_12/2014 | M | 72 | 1 | 72
S | 2 | S | 0 | 2 | 7 | 0 | 0 | 0 | 0 | 0 | F | Serviço | Serviço | 2.7.0.0.30. | SINAPI | 89538 | ADAPTADOR CURTO COM BOLSA E ROSCA PARA REGISTRO, PVC, SOLDÁVEL, DN 25MM X 3/4, INSTALADO EM PRUMADA DE ÁGUA - FORNECIMENTO E INSTALAÇÃO. AF_12/2014 | UN | 26 | 1 | 26
S | 2 | S | 0 | 2 | 7 | 0 | 0 | 0 | 0 | 0 | F | Serviço | Serviço | 2.7.0.0.31. | SINAPI | 89553 | ADAPTADOR CURTO COM BOLSA E ROSCA PARA REGISTRO, PVC, SOLDÁVEL, DN 32MM X 1, INSTALADO EM PRUMADA DE ÁGUA - FORNECIMENTO E INSTALAÇÃO. AF_12/2014 | UN | 4 | 1 | 4 |  |  |  |  | Referência: AGETOP - 81067
S | 2 | S | 0 | 2 | 7 | 0 | 0 | 0 | 0 | 0 | F | Serviço | Serviço | 2.7.0.0.32. | SINAPI | 89596 | ADAPTADOR CURTO COM BOLSA E ROSCA PARA REGISTRO, PVC, SOLDÁVEL, DN 50MM X 1.1/2, INSTALADO EM PRUMADA DE ÁGUA - FORNECIMENTO E INSTALAÇÃO. AF_12/2014 | UN | 4 | 1 | 4 |  |  |  |  | Referência: AGETOP - 81069
S | 2 | S | 0 | 2 | 7 | 0 | 0 | 0 | 0 | 0 | F | Serviço | Serviço | 2.7.0.0.33. | AGETOP | 81145 | LUVA RED.SOLDAVEL C/BUCHA LATAO DIAM.25 X 1/2" | Un | 4 | 1 | 4
S | 2 | S | 0 | 2 | 7 | 0 | 0 | 0 | 0 | 0 | F | Serviço | Serviço | 2.7.0.0.34. | SINAPI | 96662 | BUCHA DE REDUÇÃO, PPR, 32 X 25, CLASSE PN 25, INSTALADO EM RAMAL DE DISTRIBUIÇÃO DE ÁGUA  FORNECIMENTO E INSTALAÇÃO . AF_06/2015 | UN | 3 | 1 | 3
S | 2 | S | 0 | 2 | 7 | 0 | 0 | 0 | 0 | 0 | F | Serviço | Serviço | 2.7.0.0.35. | SINAPI | 89605 | LUVA DE REDUÇÃO, PVC, SOLDÁVEL, DN 60MM X 50MM, INSTALADO EM PRUMADA DE ÁGUA - FORNECIMENTO E INSTALAÇÃO. AF_12/2014 | UN | 4 | 1 | 4
S | 2 | S | 0 | 2 | 7 | 0 | 0 | 0 | 0 | 0 | F | Serviço | Serviço | 2.7.0.0.36. | SINAPI | 89579 | LUVA DE REDUÇÃO, PVC, SOLDÁVEL, DN 50MM X 25MM, INSTALADO EM PRUMADA DE ÁGUA FORNECIMENTO E INSTALAÇÃO. AF_12/2014 | UN | 4 | 1 | 4
S | 2 | S | 0 | 2 | 7 | 0 | 0 | 0 | 0 | 0 | F | Serviço | Serviço | 2.7.0.0.37. | AGETOP | 81180 | BUCHA DE REDUCAO SOLDAVEL LONGA 50 X 32 mm | Un | 3 | 1 | 3
S | 2 | S | 0 | 2 | 7 | 0 | 0 | 0 | 0 | 0 | F | Serviço | Serviço | 2.7.0.0.38. | AGETOP | 81182 | BUCHA DE REDUCAO SOLDAVEL LONGA 60 X 32 mm | Un | 2 | 1 | 2
S | 2 | S | 0 | 2 | 7 | 0 | 0 | 0 | 0 | 0 | F | Serviço | Serviço | 2.7.0.0.39. | SINAPI | 89481 | JOELHO 90 GRAUS, PVC, SOLDÁVEL, DN 25MM, INSTALADO EM PRUMADA DE ÁGUA - FORNECIMENTO E INSTALAÇÃO. AF_12/2014 | UN | 25 | 1 | 25
S | 2 | S | 0 | 2 | 7 | 0 | 0 | 0 | 0 | 0 | F | Serviço | Serviço | 2.7.0.0.40. | SINAPI | 89413 | JOELHO 90 GRAUS, PVC, SOLDÁVEL, DN 32MM, INSTALADO EM RAMAL DE DISTRIBUIÇÃO DE ÁGUA - FORNECIMENTO E INSTALAÇÃO. AF_12/2014 | UN | 6 | 1 | 6
S | 2 | S | 0 | 2 | 7 | 0 | 0 | 0 | 0 | 0 | F | Serviço | Serviço | 2.7.0.0.41. | SINAPI | 89501 | JOELHO 90 GRAUS, PVC, SOLDÁVEL, DN 50MM, INSTALADO EM PRUMADA DE ÁGUA - FORNECIMENTO E INSTALAÇÃO. AF_12/2014 | UN | 9 | 1 | 9
S | 2 | S | 0 | 2 | 7 | 0 | 0 | 0 | 0 | 0 | F | Serviço | Serviço | 2.7.0.0.42. | AGETOP | 81325 | JOELHO 90 GRAUS SOLDAVEL DIAMETRO 60 mm | Un | 2 | 1 | 2
S | 2 | S | 0 | 2 | 7 | 0 | 0 | 0 | 0 | 0 | F | Serviço | Serviço | 2.7.0.0.43. | AGETOP | 81360 | JOELHO RED.90 GRAUS SOLD.C/BUCHA LATAO 25X1/2" | Un | 16 | 1 | 16
S | 2 | S | 0 | 2 | 7 | 0 | 0 | 0 | 0 | 0 | F | Serviço | Serviço | 2.7.0.0.44. | SINAPI | 89617 | TE, PVC, SOLDÁVEL, DN 25MM, INSTALADO EM PRUMADA DE ÁGUA - FORNECIMENTO E INSTALAÇÃO. AF_12/2014 | UN | 1 | 1 | 1
S | 2 | S | 0 | 2 | 7 | 0 | 0 | 0 | 0 | 0 | F | Serviço | Serviço | 2.7.0.0.45. | SINAPI | 89443 | TE, PVC, SOLDÁVEL, DN 32MM, INSTALADO EM RAMAL DE DISTRIBUIÇÃO DE ÁGUA - FORNECIMENTO E INSTALAÇÃO. AF_12/2014 | UN | 1 | 1 | 1 |  |  |  |  | Referência: AGETOP - 81403
S | 2 | S | 0 | 2 | 7 | 0 | 0 | 0 | 0 | 0 | F | Serviço | Serviço | 2.7.0.0.46. | SINAPI | 89625 | TE, PVC, SOLDÁVEL, DN 50MM, INSTALADO EM PRUMADA DE ÁGUA - FORNECIMENTO E INSTALAÇÃO. AF_12/2014 | UN | 4 | 1 | 4
S | 2 | S | 0 | 2 | 7 | 0 | 0 | 0 | 0 | 0 | F | Serviço | Serviço | 2.7.0.0.47. | SINAPI | 89628 | TE, PVC, SOLDÁVEL, DN 60MM, INSTALADO EM PRUMADA DE ÁGUA - FORNECIMENTO E INSTALAÇÃO. AF_12/2014 | UN | 5 | 1 | 5 |  |  |  |  | Referência: AGETOP - 81406
S | 2 | S | 0 | 2 | 7 | 0 | 0 | 0 | 0 | 0 | F | Serviço | Serviço | 2.7.0.0.48. | AGETOP | 81421 | TE REDUCAO 90 GRAUS SOLDAVEL 32 X 25 mm | Un | 6 | 1 | 6
S | 2 | S | 0 | 2 | 7 | 0 | 0 | 0 | 0 | 0 | F | Serviço | Serviço | 2.7.0.0.49. | AGETOP | 81444 | TE 90 GR.SOLD.C/BUC.LATAO NA BOLSA CENT.25X25X3/4" | Un | 3 | 1 | 3
S | 2 | S | 0 | 2 | 7 | 0 | 0 | 0 | 0 | 0 | F | Serviço | Serviço | 2.7.0.0.50. | AGETOP | 81501 | ADESIVO PLASTICO - FRASCO 850 G | Un | 1 | 1 | 1
S | 2 | S | 0 | 2 | 7 | 0 | 0 | 0 | 0 | 0 | F | Serviço | Serviço | 2.7.0.0.51. | AGETOP | 81504 | SOLUCAO LIMPADORA 1000 CM3 | Un | 1 | 1 | 1
S | 2 | S | 0 | 2 | 7 | 0 | 0 | 0 | 0 | 0 | F | Serviço | Serviço | 2.7.0.0.52. | AGETOP | 81664 | CORPO CX. SIFONADA DIAM. 150 X 185 X 75 | Un | 4 | 1 | 4
S | 2 | S | 0 | 2 | 7 | 0 | 0 | 0 | 0 | 0 | F | Serviço | Serviço | 2.7.0.0.53. | AGETOP | 81679 | CORPO RALO SIFONADO CONICO DIAM. 100 X 40 | Un | 6 | 1 | 6
S | 2 | S | 0 | 2 | 7 | 0 | 0 | 0 | 0 | 0 | F | Serviço | Serviço | 2.7.0.0.54. | AGETOP | 81730 | CURVA 90 GRAUS CURTA DIAM. 40 MM | Un | 18 | 1 | 18
S | 2 | S | 0 | 2 | 7 | 0 | 0 | 0 | 0 | 0 | F | Serviço | Serviço | 2.7.0.0.55. | AGETOP | 81733 | CURVA 90 GRAUS CURTA DIAM. 100 MM | Un | 4 | 1 | 4
S | 2 | S | 0 | 2 | 7 | 0 | 0 | 0 | 0 | 0 | F | Serviço | Serviço | 2.7.0.0.56. | SINAPI | 89726 | JOELHO 45 GRAUS, PVC, SERIE NORMAL, ESGOTO PREDIAL, DN 40 MM, JUNTA SOLDÁVEL, FORNECIDO E INSTALADO EM RAMAL DE DESCARGA OU RAMAL DE ESGOTO SANITÁRIO. AF_12/2014 | UN | 20 | 1 | 20
S | 2 | S | 0 | 2 | 7 | 0 | 0 | 0 | 0 | 0 | F | Serviço | Serviço | 2.7.0.0.57. | SINAPI | 89802 | JOELHO 45 GRAUS, PVC, SERIE NORMAL, ESGOTO PREDIAL, DN 50 MM, JUNTA ELÁSTICA, FORNECIDO E INSTALADO EM PRUMADA DE ESGOTO SANITÁRIO OU VENTILAÇÃO. AF_12/2014 | UN | 2 | 1 | 2
S | 2 | S | 0 | 2 | 7 | 0 | 0 | 0 | 0 | 0 | F | Serviço | Serviço | 2.7.0.0.58. | SINAPI | 89724 | JOELHO 90 GRAUS, PVC, SERIE NORMAL, ESGOTO PREDIAL, DN 40 MM, JUNTA SOLDÁVEL, FORNECIDO E INSTALADO EM RAMAL DE DESCARGA OU RAMAL DE ESGOTO SANITÁRIO. AF_12/2014 | UN | 12 | 1 | 12
S | 2 | S | 0 | 2 | 7 | 0 | 0 | 0 | 0 | 0 | F | Serviço | Serviço | 2.7.0.0.59. | SINAPI | 89731 | JOELHO 90 GRAUS, PVC, SERIE NORMAL, ESGOTO PREDIAL, DN 50 MM, JUNTA ELÁSTICA, FORNECIDO E INSTALADO EM RAMAL DE DESCARGA OU RAMAL DE ESGOTO SANITÁRIO. AF_12/2014 | UN | 4 | 1 | 4
S | 2 | S | 0 | 2 | 7 | 0 | 0 | 0 | 0 | 0 | F | Serviço | Serviço | 2.7.0.0.60. | SINAPI | 89809 | JOELHO 90 GRAUS, PVC, SERIE NORMAL, ESGOTO PREDIAL, DN 100 MM, JUNTA ELÁSTICA, FORNECIDO E INSTALADO EM PRUMADA DE ESGOTO SANITÁRIO OU VENTILAÇÃO. AF_12/2014 | UN | 1 | 1 | 1
S | 2 | S | 0 | 2 | 7 | 0 | 0 | 0 | 0 | 0 | F | Serviço | Serviço | 2.7.0.0.61. | SINAPI | 89752 | LUVA SIMPLES, PVC, SERIE NORMAL, ESGOTO PREDIAL, DN 40 MM, JUNTA SOLDÁVEL, FORNECIDO E INSTALADO EM RAMAL DE DESCARGA OU RAMAL DE ESGOTO SANITÁRIO. AF_12/2014 | UN | 2 | 1 | 2 |  |  |  |  | Referência: AGETOP - 82001
S | 2 | S | 0 | 2 | 7 | 0 | 0 | 0 | 0 | 0 | F | Serviço | Serviço | 2.7.0.0.62. | SINAPI | 89825 | TE, PVC, SERIE NORMAL, ESGOTO PREDIAL, DN 50 X 50 MM, JUNTA ELÁSTICA, FORNECIDO E INSTALADO EM PRUMADA DE ESGOTO SANITÁRIO OU VENTILAÇÃO. AF_12/2014 | UN | 6 | 1 | 6
S | 2 | S | 0 | 2 | 7 | 0 | 0 | 0 | 0 | 0 | F | Serviço | Serviço | 2.7.0.0.63. | AGETOP | 82231 | TE SANITARIO DIAMETRO 75 X 50 MM | Un | 4 | 1 | 4
S | 2 | S | 0 | 2 | 7 | 0 | 0 | 0 | 0 | 0 | F | Serviço | Serviço | 2.7.0.0.64. | AGETOP | 82233 | TE SANITARIO DIAMETRO 100 X 50 MM | Un | 4 | 1 | 4
S | 2 | S | 0 | 2 | 7 | 0 | 0 | 0 | 0 | 0 | F | Serviço | Serviço | 2.7.0.0.65. | SINAPI | 89711 | TUBO PVC, SERIE NORMAL, ESGOTO PREDIAL, DN 40 MM, FORNECIDO E INSTALADO EM RAMAL DE DESCARGA OU RAMAL DE ESGOTO SANITÁRIO. AF_12/2014 | M | 31 | 1 | 31 |  |  |  |  | Referência: AGETOP - 82301
S | 2 | S | 0 | 2 | 7 | 0 | 0 | 0 | 0 | 0 | F | Serviço | Serviço | 2.7.0.0.66. | SINAPI | 89798 | TUBO PVC, SERIE NORMAL, ESGOTO PREDIAL, DN 50 MM, FORNECIDO E INSTALADO EM PRUMADA DE ESGOTO SANITÁRIO OU VENTILAÇÃO. AF_12/2014 | M | 18 | 1 | 18
S | 2 | S | 0 | 2 | 7 | 0 | 0 | 0 | 0 | 0 | F | Serviço | Serviço | 2.7.0.0.67. | SINAPI | 89799 | TUBO PVC, SERIE NORMAL, ESGOTO PREDIAL, DN 75 MM, FORNECIDO E INSTALADO EM PRUMADA DE ESGOTO SANITÁRIO OU VENTILAÇÃO. AF_12/2014 | M | 18 | 1 | 18
S | 2 | S | 0 | 2 | 7 | 0 | 0 | 0 | 0 | 0 | F | Serviço | Serviço | 2.7.0.0.68. | SINAPI | 89800 | TUBO PVC, SERIE NORMAL, ESGOTO PREDIAL, DN 100 MM, FORNECIDO E INSTALADO EM PRUMADA DE ESGOTO SANITÁRIO OU VENTILAÇÃO. AF_12/2014 | M | 38 | 1 | 38
S | 2 | S | 0 | 2 | 7 | 0 | 0 | 0 | 0 | 0 | F | Serviço | Serviço | 2.7.0.0.69. | AGETOP | 82377 | TUBO FERRO GALV.DIAM.1.1/2" | m | 2.66 | 1 | 2.66
S | 2 | S | 0 | 2 | 7 | 0 | 0 | 0 | 0 | 0 | F | Serviço | Serviço | 2.7.0.0.70. | AGETOP | 81792 | GRELHA REDONDA CROMADA DIAM.100 MM | Un | 6 | 1 | 6
S | 2 | S | 0 | 2 | 7 | 0 | 0 | 0 | 0 | 0 | F | Serviço | Serviço | 2.7.0.0.71. | AGETOP | 81752 | GRELHA QUADRADA ACO INOX ROTATIVO DIAM.150 MM | Un | 4 | 1 | 4
S | 2 | S | 0 | 2 | 7 | 0 | 0 | 0 | 0 | 0 | F | Serviço | Serviço | 2.7.0.0.72. | AGETOP | 81825 | CAIXA DE PASSAGEM 60 X 60 CM SEM TAMPA | Un | 2 | 1 | 2
S | 2 | S | 0 | 2 | 7 | 0 | 0 | 0 | 0 | 0 | F | Serviço | Serviço | 2.7.0.0.73. | AGETOP | 81885 | TERMINAL DE VENTILACAO DIAMETRO 50 MM | Un | 2 | 1 | 2
S | 2 | S | 0 | 2 | 7 | 0 | 0 | 0 | 0 | 0 | F | Serviço | Serviço | 2.7.0.0.74. | AGETOP | 81823 | TAMPA PARA CAIXA PASSAGEM FERRO FUNDIDO T-33 - TRÁFEGO PESADO | Un | 2 | 1 | 2
S | 2 | S | 0 | 2 | 7 | 0 | 0 | 0 | 0 | 0 | F | Serviço | Serviço | 2.7.0.0.75. | AGETOP | 82052 | PORTA GRELHA QUADRADO CROMADO DIAM.150 MM | Un | 4 | 1 | 4
S | 2 | S | 0 | 2 | 7 | 0 | 0 | 0 | 0 | 0 | F | Serviço | Serviço | 2.7.0.0.76. | AGETOP | 82055 | PORTA GRELHA QUADRADO P/GRELHA RED.CROM.DIAM.100 M | Un | 6 | 1 | 6
2 | 2 | 2 | 4 | 2 | 8 | 0 | 0 | 0 | 46 | 4 | F | Nível 2 | Nível 2 | 2.8. |  |  | ALVENARIAS E DIVISÓRIAS | - |  | 1 | -
S | 2 | S | 0 | 2 | 8 | 0 | 0 | 0 | 0 | 0 | F | Serviço | Serviço | 2.8.0.0.1. | SINAPI | 87520 | ALVENARIA DE VEDAÇÃO DE BLOCOS CERÂMICOS FURADOS NA HORIZONTAL DE 9X19X19CM (ESPESSURA 9CM) DE PAREDES COM ÁREA LÍQUIDA MAIOR OU IGUAL A 6M² COM VÃOS E ARGAMASSA DE ASSENTAMENTO COM PREPARO MANUAL. AF_06/2014 | M2 | 50.47 | 1 | 50.47 |  |  |  |  | Referência: AGETOP - 100201
S | 2 | S | 0 | 2 | 8 | 0 | 0 | 0 | 0 | 0 | F | Serviço | Serviço | 2.8.0.0.2. | SINAPI | 79627 | DIVISORIA EM GRANITO BRANCO POLIDO, ESP = 3CM, ASSENTADO COM ARGAMASSA TRACO 1:4, ARREMATE EM CIMENTO BRANCO, EXCLUSIVE FERRAGENS | M2 | 0.56 | 1 | 0.56 |  |  |  |  | Referência: AGETOP - 100320
S | 2 | S | 0 | 2 | 8 | 0 | 0 | 0 | 0 | 0 | F | Serviço | Serviço | 2.8.0.0.3. | AGETOP | 100602 | ALVENARIA DE TIJOLO LAMINADO 1/2 VEZ - ARG. (1CI : 1CH : 5ARML) | m2 | 51.39 | 1 | 51.39
2 | 2 | 2 | 3 | 2 | 9 | 0 | 0 | 0 | 42 | 3 | F | Nível 2 | Nível 2 | 2.9. |  |  | IMPERMEABILIZAÇÃO | - |  | 1 | -
S | 2 | S | 0 | 2 | 9 | 0 | 0 | 0 | 0 | 0 | F | Serviço | Serviço | 2.9.0.0.1. | SINAPI | 98562 | IMPERMEABILIZAÇÃO DE FLOREIRA OU VIGA BALDRAME COM ARGAMASSA DE CIMENTO E AREIA, COM ADITIVO IMPERMEABILIZANTE, E = 2 CM. AF_06/2018 | M2 | 40.36 | 1 | 40.36 |  |  |  |  | Referência: AGETOP - 120902
S | 2 | S | 0 | 2 | 9 | 0 | 0 | 0 | 0 | 0 | F | Serviço | Serviço | 2.9.0.0.2. | AGETOP | 120208 | IMPERMEABILIZACAO-ARGAM. SINT.SEMI - FLEXIVEL | m2 | 102.62 | 1 | 102.62
2 | 2 | 2 | 2 | 2 | 10 | 0 | 0 | 0 | 39 | 2 | F | Nível 2 | Nível 2 | 2.10. |  |  | ESTRUTURA DE MADEIRA | - |  | 1 | -
S | 2 | S | 0 | 2 | 10 | 0 | 0 | 0 | 0 | 0 | F | Serviço | Serviço | 2.10.0.0.1. | SINAPI | 92543 | TRAMA DE MADEIRA COMPOSTA POR TERÇAS PARA TELHADOS DE ATÉ 2 ÁGUAS PARA TELHA ONDULADA DE FIBROCIMENTO, METÁLICA, PLÁSTICA OU TERMOACÚSTICA, INCLUSO TRANSPORTE VERTICAL. AF_07/2019 | M2 | 51.15 | 1 | 51.15
2 | 2 | 2 | 4 | 2 | 11 | 0 | 0 | 0 | 37 | 4 | F | Nível 2 | Nível 2 | 2.11. |  |  | COBERTURAS | - |  | 1 | -
S | 2 | S | 0 | 2 | 11 | 0 | 0 | 0 | 0 | 0 | F | Serviço | Serviço | 2.11.0.0.1. | AGETOP | 160966 | COBERTURA COM TELHA GALVANIZADA ONDULADA 0,5 MM COM ACESSÓRIOS | m2 | 51.15 | 1 | 51.15
S | 2 | S | 0 | 2 | 11 | 0 | 0 | 0 | 0 | 0 | F | Serviço | Serviço | 2.11.0.0.2. | SINAPI | 94228 | CALHA EM CHAPA DE AÇO GALVANIZADO NÚMERO 24, DESENVOLVIMENTO DE 50 CM, INCLUSO TRANSPORTE VERTICAL. AF_07/2019 | M | 10.45 | 1 | 10.45 |  |  |  |  | Referência: AGETOP - 160601
S | 2 | S | 0 | 2 | 11 | 0 | 0 | 0 | 0 | 0 | F | Serviço | Serviço | 2.11.0.0.3. | SINAPI | 94231 | RUFO EM CHAPA DE AÇO GALVANIZADO NÚMERO 24, CORTE DE 25 CM, INCLUSO TRANSPORTE VERTICAL. AF_07/2019 | M | 20.08 | 1 | 20.08 |  |  |  |  | Referência: AGETOP - 160602
2 | 2 | 2 | 4 | 2 | 12 | 0 | 0 | 0 | 33 | 4 | F | Nível 2 | Nível 2 | 2.12. |  |  | ESQUADRIAS METÁLICAS | - |  | 1 | -
S | 2 | S | 0 | 2 | 12 | 0 | 0 | 0 | 0 | 0 | F | Serviço | Serviço | 2.12.0.0.1. | SINAPI | 94559 | JANELA DE AÇO BASCULANTE, FIXAÇÃO COM ARGAMASSA, SEM VIDROS, PADRONIZADA. AF_07/2016 | M2 | 6.28 | 1 | 6.28 |  |  |  |  | Referência: AGETOP - 180404
S | 2 | S | 0 | 2 | 12 | 0 | 0 | 0 | 0 | 0 | F | Serviço | Serviço | 2.12.0.0.2. | SINAPI | 73933/4 | PORTA DE FERRO DE ABRIR TIPO BARRA CHATA, COM REQUADRO E GUARNICAO COMPLETA | M2 | 3.78 | 1 | 3.78
S | 2 | S | 0 | 2 | 12 | 0 | 0 | 0 | 0 | 0 | F | Serviço | Serviço | 2.12.0.0.3. | SINAPI | 73933/4 | PORTA DE FERRO DE ABRIR TIPO BARRA CHATA, COM REQUADRO E GUARNICAO COMPLETA | M2 | 10.24 | 1 | 10.24
2 | 2 | 2 | 2 | 2 | 13 | 0 | 0 | 0 | 29 | 2 | F | Nível 2 | Nível 2 | 2.13. |  |  | VIDROS | - |  | 1 | -
S | 2 | S | 0 | 2 | 13 | 0 | 0 | 0 | 0 | 0 | F | Serviço | Serviço | 2.13.0.0.1. | SINAPI | 72122 | VIDRO FANTASIA TIPO CANELADO, ESPESSURA 4MM | M2 | 6.28 | 1 | 6.28
2 | 2 | 2 | 5 | 2 | 14 | 0 | 0 | 0 | 27 | 5 | F | Nível 2 | Nível 2 | 2.14. |  |  | REVESTIMENTO DE PAREDE | - |  | 1 | -
S | 2 | S | 0 | 2 | 14 | 0 | 0 | 0 | 0 | 0 | F | Serviço | Serviço | 2.14.0.0.1. | SINAPI | 87553 | EMBOÇO, PARA RECEBIMENTO DE CERÂMICA, EM ARGAMASSA TRAÇO 1:2:8, PREPARO MECÂNICO COM BETONEIRA 400L, APLICADO MANUALMENTE EM FACES INTERNAS DE PAREDES, PARA AMBIENTE COM ÁREA MAIOR QUE 10M2, ESPESSURA DE 10MM, COM EXECUÇÃO DE TALISCAS. AF_06/2014 | M2 | 155.1 | 1 | 155.1
S | 2 | S | 0 | 2 | 14 | 0 | 0 | 0 | 0 | 0 | F | Serviço | Serviço | 2.14.0.0.2. | SINAPI | 87904 | CHAPISCO APLICADO EM ALVENARIA (COM PRESENÇA DE VÃOS) E ESTRUTURAS DE CONCRETO DE FACHADA, COM COLHER DE PEDREIRO. ARGAMASSA TRAÇO 1:3 COM PREPARO MANUAL. AF_06/2014 | M2 | 185.94 | 1 | 185.94 |  |  |  |  | Referência: AGETOP - 200101
S | 2 | S | 0 | 2 | 14 | 0 | 0 | 0 | 0 | 0 | F | Serviço | Serviço | 2.14.0.0.3. | SINAPI | 87547 | MASSA ÚNICA, PARA RECEBIMENTO DE PINTURA, EM ARGAMASSA TRAÇO 1:2:8, PREPARO MECÂNICO COM BETONEIRA 400L, APLICADA MANUALMENTE EM FACES INTERNAS DE PAREDES, ESPESSURA DE 10MM, COM EXECUÇÃO DE TALISCAS. AF_06/2014 | M2 | 30.84 | 1 | 30.84
S | 2 | S | 0 | 2 | 14 | 0 | 0 | 0 | 0 | 0 | F | Serviço | Serviço | 2.14.0.0.4. | SINAPI | 87273 | REVESTIMENTO CERÂMICO PARA PAREDES INTERNAS COM PLACAS TIPO ESMALTADA EXTRA DE DIMENSÕES 33X45 CM APLICADAS EM AMBIENTES DE ÁREA MAIOR QUE 5 M² NA ALTURA INTEIRA DAS PAREDES. AF_06/2014 | M2 | 155.1 | 1 | 155.1
2 | 2 | 2 | 3 | 2 | 15 | 0 | 0 | 0 | 22 | 3 | F | Nível 2 | Nível 2 | 2.15. |  |  | FORROS | - |  | 1 | -
S | 2 | S | 0 | 2 | 15 | 0 | 0 | 0 | 0 | 0 | F | Serviço | Serviço | 2.15.0.0.1. | SINAPI | 87884 | CHAPISCO APLICADO NO TETO, COM ROLO PARA TEXTURA ACRÍLICA. ARGAMASSA INDUSTRIALIZADA COM PREPARO MANUAL. AF_06/2014 | M2 | 50.82 | 1 | 50.82 |  |  |  |  | Referência: AGETOP - 210102
S | 2 | S | 0 | 2 | 15 | 0 | 0 | 0 | 0 | 0 | F | Serviço | Serviço | 2.15.0.0.2. | SINAPI | 87414 | APLICAÇÃO MANUAL DE GESSO DESEMPENADO (SEM TALISCAS) EM TETO DE AMBIENTES DE ÁREA MAIOR QUE 10M², ESPESSURA DE 1,0CM. AF_06/2014 | M2 | 50.82 | 1 | 50.82 |  |  |  |  | Referência: AGETOP - 210515
2 | 2 | 2 | 5 | 2 | 16 | 0 | 0 | 0 | 19 | 5 | F | Nível 2 | Nível 2 | 2.16. |  |  | REVESTIMENTO DE PISO | - |  | 1 | -
S | 2 | S | 0 | 2 | 16 | 0 | 0 | 0 | 0 | 0 | F | Serviço | Serviço | 2.16.0.0.1. | AGETOP | 220101 | LASTRO DE CONCRETO REGULARIZADO IMPERMEABILIZADO 1:3:6 ESP=5CM (BASE) | m2 | 47.26 | 1 | 47.26
S | 2 | S | 0 | 2 | 16 | 0 | 0 | 0 | 0 | 0 | F | Serviço | Serviço | 2.16.0.0.2. | SINAPI | 87251 | REVESTIMENTO CERÂMICO PARA PISO COM PLACAS TIPO ESMALTADA EXTRA DE DIMENSÕES 45X45 CM APLICADA EM AMBIENTES DE ÁREA MAIOR QUE 10 M2. AF_06/2014 | M2 | 47.26 | 1 | 47.26
S | 2 | S | 0 | 2 | 16 | 0 | 0 | 0 | 0 | 0 | F | Serviço | Serviço | 2.16.0.0.3. | SINAPI | 94992 | EXECUÇÃO DE PASSEIO (CALÇADA) OU PISO DE CONCRETO COM CONCRETO MOLDADO IN LOCO, FEITO EM OBRA, ACABAMENTO CONVENCIONAL, ESPESSURA 6 CM, ARMADO. AF_07/2016 | M2 | 17.62 | 1 | 17.62
S | 2 | S | 0 | 2 | 16 | 0 | 0 | 0 | 0 | 0 | F | Serviço | Serviço | 2.16.0.0.4. | AGETOP | 220902 | RODAPE DE MASSA (ICI:3 ARMG) | m | 27.11 | 1 | 27.11
2 | 2 | 2 | 3 | 2 | 17 | 0 | 0 | 0 | 14 | 3 | F | Nível 2 | Nível 2 | 2.17. |  |  | FERRAGENS | - |  | 1 | -
S | 2 | S | 0 | 2 | 17 | 0 | 0 | 0 | 0 | 0 | F | Serviço | Serviço | 2.17.0.0.1. | AGETOP | 230174 | BARRA DE APOIO EM AÇO INOX - 40 CM | un | 6 | 1 | 6
S | 2 | S | 0 | 2 | 17 | 0 | 0 | 0 | 0 | 0 | F | Serviço | Serviço | 2.17.0.0.2. | AGETOP | 230176 | BARRA DE APOIO EM AÇO INOX - 80 CM | un | 12 | 1 | 12
2 | 2 | 2 | 7 | 2 | 18 | 0 | 0 | 0 | 11 | 7 | F | Nível 2 | Nível 2 | 2.18. |  |  | PINTURA | - |  | 1 | -
S | 2 | S | 0 | 2 | 18 | 0 | 0 | 0 | 0 | 0 | F | Serviço | Serviço | 2.18.0.0.1. | SINAPI | 88497 | APLICAÇÃO E LIXAMENTO DE MASSA LÁTEX EM PAREDES, DUAS DEMÃOS. AF_06/2014 | M2 | 10.82 | 1 | 10.82 |  |  |  |  | Referência: AGETOP - 261300
S | 2 | S | 0 | 2 | 18 | 0 | 0 | 0 | 0 | 0 | F | Serviço | Serviço | 2.18.0.0.2. | SINAPI | 88494 | APLICAÇÃO E LIXAMENTO DE MASSA LÁTEX EM TETO, UMA DEMÃO. AF_06/2014 | M2 | 50.82 | 1 | 50.82
S | 2 | S | 0 | 2 | 18 | 0 | 0 | 0 | 0 | 0 | F | Serviço | Serviço | 2.18.0.0.3. | SINAPI | 88486 | APLICAÇÃO MANUAL DE PINTURA COM TINTA LÁTEX PVA EM TETO, DUAS DEMÃOS. AF_06/2014 | M2 | 50.82 | 1 | 50.82 |  |  |  |  | Referência: AGETOP - 261307
S | 2 | S | 0 | 2 | 18 | 0 | 0 | 0 | 0 | 0 | F | Serviço | Serviço | 2.18.0.0.4. | AGETOP | 260801 | PINTURA A BASE DE SILICONE 1 DEMAO | m2 | 51.39 | 1 | 51.39
S | 2 | S | 0 | 2 | 18 | 0 | 0 | 0 | 0 | 0 | F | Serviço | Serviço | 2.18.0.0.5. | SINAPI | 88489 | APLICAÇÃO MANUAL DE PINTURA COM TINTA LÁTEX ACRÍLICA EM PAREDES, DUAS DEMÃOS. AF_06/2014 | M2 | 30.84 | 1 | 30.84 |  |  |  |  | Referência: AGETOP - 261001
S | 2 | S | 0 | 2 | 18 | 0 | 0 | 0 | 0 | 0 | F | Serviço | Serviço | 2.18.0.0.6. | SINAPI | 74145/1 | PINTURA ESMALTE FOSCO, DUAS DEMAOS, SOBRE SUPERFICIE METALICA, INCLUSO UMA DEMAO DE FUNDO ANTICORROSIVO. UTILIZACAO DE REVOLVER ( AR-COMPRIMIDO). | M2 | 54.62 | 1 | 54.62 |  |  |  |  | Referência: AGETOP - 261602
2 | 2 | 2 | 4 | 2 | 19 | 0 | 0 | 0 | 4 | #N/A | F | Nível 2 | Nível 2 | 2.19. |  |  | DIVERSOS | - |  | 1 | -
S | 2 | S | 0 | 2 | 19 | 0 | 0 | 0 | 0 | 0 | F | Serviço | Serviço | 2.19.0.0.1. | AGETOP | 271307 | BANCO CONCRETO POLIDO BASE EM ALVENARIA TIJOLO APARENTE PINTADA - PADRÃO GOINFRA | M | 8.06 | 1 | 8.06
S | 2 | S | 0 | 2 | 19 | 0 | 0 | 0 | 0 | 0 | F | Serviço | Serviço | 2.19.0.0.2. | AGETOP | 271608 | BANCADA DE GRANITO C/ESPELHO | m2 | 0.41 | 1 | 0.41
S | 2 | S | 0 | 2 | 19 | 0 | 0 | 0 | 0 | 0 | F | Serviço | Serviço | 2.19.0.0.3. | AGETOP | 270501 | LIMPEZA FINAL DE OBRA - (OBRAS CIVIS) | m2 | 55.42 | 1 | 55.42
1 | 1 | 1 | 108 | 3 | 0 | 0 | 0 | 0 | 144 | 108 | F | Nível 1 | Nível 1 | 3. | SINAPI |  | PÁTIO MULTIUSO - PADRÃO SEDUC - OPÇÃO 03 | UN | 1 | 1 | 1
2 | 2 | 2 | 2 | 3 | 1 | 0 | 0 | 0 | 107 | 2 | F | Nível 2 | Nível 2 | 3.1. | SINAPI |  | SERVIÇOS PRELIMINARES | - |  | 1 | -
S | 2 | S | 0 | 3 | 1 | 0 | 0 | 0 | 0 | 0 | F | Serviço | Serviço | 3.1.0.0.1. | AGETOP | 20701 | LOCAÇÃO DA OBRA, EXECUÇÃO DE GABARITO SEM REAPROVEITAMENTO, INCLUSO PINTURA (FACE INTERNA DO RIPÃO 15CM) E PIQUETE COM TESTEMUNHA | m2 | 133.98 | 1 | 133.98
2 | 2 | 2 | 3 | 3 | 2 | 0 | 0 | 0 | 105 | 3 | F | Nível 2 | Nível 2 | 3.2. | SINAPI |  | TRANSPORTES | - |  | 1 | -
S | 2 | S | 0 | 3 | 2 | 0 | 0 | 0 | 0 | 0 | F | Serviço | Serviço | 3.2.0.0.1. | SINAPI | 72897 | CARGA MANUAL DE ENTULHO EM CAMINHAO BASCULANTE 6 M3 | M3 | 9.37 | 1 | 9.37
S | 2 | S | 0 | 3 | 2 | 0 | 0 | 0 | 0 | 0 | F | Serviço | Serviço | 3.2.0.0.2. | SINAPI | 72900 | TRANSPORTE DE ENTULHO COM CAMINHAO BASCULANTE 6 M3, RODOVIA PAVIMENTADA, DMT 0,5 A 1,0 KM | M3 | 9.37 | 1 | 9.37
2 | 2 | 2 | 3 | 3 | 3 | 0 | 0 | 0 | 102 | 3 | F | Nível 2 | Nível 2 | 3.3. | SINAPI |  | SERVIÇO EM TERRA | - |  | 1 | -
S | 2 | S | 0 | 3 | 3 | 0 | 0 | 0 | 0 | 0 | F | Serviço | Serviço | 3.3.0.0.1. | SINAPI | 93358 | ESCAVAÇÃO MANUAL DE VALA COM PROFUNDIDADE MENOR OU IGUAL A 1,30 M. AF_03/2016 | M3 | 6.69 | 1 | 6.69 |  |  |  |  | Referência: AGETOP - 40101
S | 2 | S | 0 | 3 | 3 | 0 | 0 | 0 | 0 | 0 | F | Serviço | Serviço | 3.3.0.0.2. | AGETOP | 41002 | APILOAMENTO | m2 | 133.98 | 1 | 133.98
2 | 2 | 2 | 11 | 3 | 4 | 0 | 0 | 0 | 99 | 11 | F | Nível 2 | Nível 2 | 3.4. | SINAPI |  | FUNDAÇÕES E SONDAGENS | - |  | 1 | -
S | 2 | S | 0 | 3 | 4 | 0 | 0 | 0 | 0 | 0 | F | Serviço | Serviço | 3.4.0.0.1. | SINAPI | 98230 | ESTACA BROCA DE CONCRETO, DIÂMETRO DE 30 CM, PROFUNDIDADE DE ATÉ 3 M, ESCAVAÇÃO MANUAL COM TRADO CONCHA, NÃO ARMADA. AF_03/2018 | M | 49 | 1 | 49 |  |  |  |  | Referência: AGETOP - 50302
S | 2 | S | 0 | 3 | 4 | 0 | 0 | 0 | 0 | 0 | F | Serviço | Serviço | 3.4.0.0.2. | SINAPI | 96521 | ESCAVAÇÃO MECANIZADA PARA BLOCO DE COROAMENTO OU SAPATA, COM PREVISÃO DE FÔRMA, COM RETROESCAVADEIRA. AF_06/2017 | M3 | 4.86 | 1 | 4.86
S | 2 | S | 0 | 3 | 4 | 0 | 0 | 0 | 0 | 0 | F | Serviço | Serviço | 3.4.0.0.3. | SINAPI | 93382 | REATERRO MANUAL DE VALAS COM COMPACTAÇÃO MECANIZADA. AF_04/2016 | M3 | 0.36 | 1 | 0.36 |  |  |  |  | Referência: AGETOP - 40904
S | 2 | S | 0 | 3 | 4 | 0 | 0 | 0 | 0 | 0 | F | Serviço | Serviço | 3.4.0.0.4. | SINAPI | 96534 | FABRICAÇÃO, MONTAGEM E DESMONTAGEM DE FÔRMA PARA BLOCO DE COROAMENTO, EM MADEIRA SERRADA, E=25 MM, 4 UTILIZAÇÕES. AF_06/2017 | M2 | 4.5 | 1 | 4.5 |  |  |  |  | Referência: AGETOP - 51009
S | 2 | S | 0 | 3 | 4 | 0 | 0 | 0 | 0 | 0 | F | Serviço | Serviço | 3.4.0.0.5. | SINAPI | 94963 | CONCRETO FCK = 15MPA, TRAÇO 1:3,4:3,5 (CIMENTO/ AREIA MÉDIA/ BRITA 1) - PREPARO MECÂNICO COM BETONEIRA 400 L. AF_07/2016 | M3 | 0.23 | 1 | 0.23
S | 2 | S | 0 | 3 | 4 | 0 | 0 | 0 | 0 | 0 | F | Serviço | Serviço | 3.4.0.0.6. | SINAPI | 94964 | CONCRETO FCK = 20MPA, TRAÇO 1:2,7:3 (CIMENTO/ AREIA MÉDIA/ BRITA 1) - PREPARO MECÂNICO COM BETONEIRA 400 L. AF_07/2016 | M3 | 2.7 | 1 | 2.7
S | 2 | S | 0 | 3 | 4 | 0 | 0 | 0 | 0 | 0 | F | Serviço | Serviço | 3.4.0.0.7. | SINAPI | 92874 | LANÇAMENTO COM USO DE BOMBA, ADENSAMENTO E ACABAMENTO DE CONCRETO EM ESTRUTURAS. AF_12/2015 | M3 | 2.93 | 1 | 2.93
S | 2 | S | 0 | 3 | 4 | 0 | 0 | 0 | 0 | 0 | F | Serviço | Serviço | 3.4.0.0.8. | SINAPI | 96544 | ARMAÇÃO DE BLOCO, VIGA BALDRAME OU SAPATA UTILIZANDO AÇO CA-50 DE 6,3 MM - MONTAGEM. AF_06/2017 | KG | 33 | 1 | 33 |  |  |  |  | Referência: AGETOP - 52003
S | 2 | S | 0 | 3 | 4 | 0 | 0 | 0 | 0 | 0 | F | Serviço | Serviço | 3.4.0.0.9. | SINAPI | 96545 | ARMAÇÃO DE BLOCO, VIGA BALDRAME OU SAPATA UTILIZANDO AÇO CA-50 DE 8 MM - MONTAGEM. AF_06/2017 | KG | 148 | 1 | 148 |  |  |  |  | Referência: AGETOP - 52004
S | 2 | S | 0 | 3 | 4 | 0 | 0 | 0 | 0 | 0 | F | Serviço | Serviço | 3.4.0.0.10. | SINAPI | 96543 | ARMAÇÃO DE BLOCO, VIGA BALDRAME E SAPATA UTILIZANDO AÇO CA-60 DE 5 MM - MONTAGEM. AF_06/2017 | KG | 26 | 1 | 26 |  |  |  |  | Referência: AGETOP - 52014
2 | 2 | 2 | 8 | 3 | 5 | 0 | 0 | 0 | 88 | 8 | F | Nível 2 | Nível 2 | 3.5. | SINAPI |  | ESTRUTURA | - |  | 1 | -
S | 2 | S | 0 | 3 | 5 | 0 | 0 | 0 | 0 | 0 | F | Serviço | Serviço | 3.5.0.0.1. | SINAPI | 92415 | MONTAGEM E DESMONTAGEM DE FÔRMA DE PILARES RETANGULARES E ESTRUTURAS SIMILARES COM ÁREA MÉDIA DAS SEÇÕES MAIOR QUE 0,25 M², PÉ-DIREITO SIMPLES, EM CHAPA DE MADEIRA COMPENSADA RESINADA, 2 UTILIZAÇÕES. AF_12/2015 | M2 | 40.27 | 1 | 40.27
S | 2 | S | 0 | 3 | 5 | 0 | 0 | 0 | 0 | 0 | F | Serviço | Serviço | 3.5.0.0.2. | AGETOP | 60192 | FORMA DE TABUA CINTA/PILAR SOBRE/ENTRE ALVENARIA U=8 VEZES | m2 | 93.44 | 1 | 93.44
S | 2 | S | 0 | 3 | 5 | 0 | 0 | 0 | 0 | 0 | F | Serviço | Serviço | 3.5.0.0.3. | SINAPI | 92777 | ARMAÇÃO DE PILAR OU VIGA DE UMA ESTRUTURA CONVENCIONAL DE CONCRETO ARMADO EM UMA EDIFICAÇÃO TÉRREA OU SOBRADO UTILIZANDO AÇO CA-50 DE 8,0 MM - MONTAGEM. AF_12/2015 | KG | 104 | 1 | 104 |  |  |  |  | Referência: AGETOP - 60304
S | 2 | S | 0 | 3 | 5 | 0 | 0 | 0 | 0 | 0 | F | Serviço | Serviço | 3.5.0.0.4. | SINAPI | 92778 | ARMAÇÃO DE PILAR OU VIGA DE UMA ESTRUTURA CONVENCIONAL DE CONCRETO ARMADO EM UMA EDIFICAÇÃO TÉRREA OU SOBRADO UTILIZANDO AÇO CA-50 DE 10,0 MM - MONTAGEM. AF_12/2015 | KG | 295 | 1 | 295 |  |  |  |  | Referência: AGETOP - 60305
S | 2 | S | 0 | 3 | 5 | 0 | 0 | 0 | 0 | 0 | F | Serviço | Serviço | 3.5.0.0.5. | SINAPI | 92775 | ARMAÇÃO DE PILAR OU VIGA DE UMA ESTRUTURA CONVENCIONAL DE CONCRETO ARMADO EM UMA EDIFICAÇÃO TÉRREA OU SOBRADO UTILIZANDO AÇO CA-60 DE 5,0 MM - MONTAGEM. AF_12/2015 | KG | 143 | 1 | 143 |  |  |  |  | Referência: AGETOP - 60314
S | 2 | S | 0 | 3 | 5 | 0 | 0 | 0 | 0 | 0 | F | Serviço | Serviço | 3.5.0.0.6. | SINAPI | 94964 | CONCRETO FCK = 20MPA, TRAÇO 1:2,7:3 (CIMENTO/ AREIA MÉDIA/ BRITA 1) - PREPARO MECÂNICO COM BETONEIRA 400 L. AF_07/2016 | M3 | 5.08 | 1 | 5.08
S | 2 | S | 0 | 3 | 5 | 0 | 0 | 0 | 0 | 0 | F | Serviço | Serviço | 3.5.0.0.7. | SINAPI | 92874 | LANÇAMENTO COM USO DE BOMBA, ADENSAMENTO E ACABAMENTO DE CONCRETO EM ESTRUTURAS. AF_12/2015 | M3 | 5.08 | 1 | 5.08
2 | 2 | 2 | 18 | 3 | 6 | 0 | 0 | 0 | 80 | 18 | F | Nível 2 | Nível 2 | 3.6. | SINAPI |  | INSTALAÇÕES ELÉTRICAS | - |  | 1 | -
S | 2 | S | 0 | 3 | 6 | 0 | 0 | 0 | 0 | 0 | F | Serviço | Serviço | 3.6.0.0.1. | AGETOP | 70351 | BRACADEIRA METALICA TIPO "U" DIAM. 3/4" | Un | 30 | 1 | 30
S | 2 | S | 0 | 3 | 6 | 0 | 0 | 0 | 0 | 0 | F | Serviço | Serviço | 3.6.0.0.2. | AGETOP | 70421 | BUCHA E ARRUELA METALICA DIAM. 3/4" | PR | 15 | 1 | 15
S | 2 | S | 0 | 3 | 6 | 0 | 0 | 0 | 0 | 0 | F | Serviço | Serviço | 3.6.0.0.3. | SINAPI | 91927 | CABO DE COBRE FLEXÍVEL ISOLADO, 2,5 MM², ANTI-CHAMA 0,6/1,0 KV, PARA CIRCUITOS TERMINAIS - FORNECIMENTO E INSTALAÇÃO. AF_12/2015 | M | 210 | 1 | 210 |  |  |  |  | Referência: AGETOP - 70581
S | 2 | S | 0 | 3 | 6 | 0 | 0 | 0 | 0 | 0 | F | Serviço | Serviço | 3.6.0.0.4. | SINAPI | 91936 | CAIXA OCTOGONAL 4" X 4", PVC, INSTALADA EM LAJE - FORNECIMENTO E INSTALAÇÃO. AF_12/2015 | UN | 12 | 1 | 12
S | 2 | S | 0 | 3 | 6 | 0 | 0 | 0 | 0 | 0 | F | Serviço | Serviço | 3.6.0.0.5. | SINAPI | 91940 | CAIXA RETANGULAR 4" X 2" MÉDIA (1,30 M DO PISO), PVC, INSTALADA EM PAREDE - FORNECIMENTO E INSTALAÇÃO. AF_12/2015 | UN | 5 | 1 | 5
S | 2 | S | 0 | 3 | 6 | 0 | 0 | 0 | 0 | 0 | F | Serviço | Serviço | 3.6.0.0.6. | SINAPI | 95817 | CONDULETE DE PVC, TIPO X, PARA ELETRODUTO DE PVC SOLDÁVEL DN 25 MM (3/4''), APARENTE - FORNECIMENTO E INSTALAÇÃO. AF_11/2016 | UN | 5 | 1 | 5
S | 2 | S | 0 | 3 | 6 | 0 | 0 | 0 | 0 | 0 | F | Serviço | Serviço | 3.6.0.0.7. | SINAPI | 91914 | CURVA 90 GRAUS PARA ELETRODUTO, PVC, ROSCÁVEL, DN 25 MM (3/4"), PARA CIRCUITOS TERMINAIS, INSTALADA EM PAREDE - FORNECIMENTO E INSTALAÇÃO. AF_12/2015 | UN | 5 | 1 | 5
S | 2 | S | 0 | 3 | 6 | 0 | 0 | 0 | 0 | 0 | F | Serviço | Serviço | 3.6.0.0.8. | SINAPI | 93654 | DISJUNTOR MONOPOLAR TIPO DIN, CORRENTE NOMINAL DE 16A - FORNECIMENTO E INSTALAÇÃO. AF_04/2016 | UN | 4 | 1 | 4
S | 2 | S | 0 | 3 | 6 | 0 | 0 | 0 | 0 | 0 | F | Serviço | Serviço | 3.6.0.0.9. | SINAPI | 93671 | DISJUNTOR TRIPOLAR TIPO DIN, CORRENTE NOMINAL DE 32A - FORNECIMENTO E INSTALAÇÃO. AF_04/2016 | UN | 1 | 1 | 1 |  |  |  |  | Referência: AGETOP - 71173
S | 2 | S | 0 | 3 | 6 | 0 | 0 | 0 | 0 | 0 | F | Serviço | Serviço | 3.6.0.0.10. | SINAPI | 91871 | ELETRODUTO RÍGIDO ROSCÁVEL, PVC, DN 25 MM (3/4"), PARA CIRCUITOS TERMINAIS, INSTALADO EM PAREDE - FORNECIMENTO E INSTALAÇÃO. AF_12/2015 | M | 45 | 1 | 45 |  |  |  |  | Referência: AGETOP - 71201
S | 2 | S | 0 | 3 | 6 | 0 | 0 | 0 | 0 | 0 | F | Serviço | Serviço | 3.6.0.0.11. | SINAPI | 91981 | INTERRUPTOR BIPOLAR (1 MÓDULO), 10A/250V, INCLUINDO SUPORTE E PLACA - FORNECIMENTO E INSTALAÇÃO. AF_09/2017 | UN | 3 | 1 | 3
S | 2 | S | 0 | 3 | 6 | 0 | 0 | 0 | 0 | 0 | F | Serviço | Serviço | 3.6.0.0.12. | SINAPI | 91967 | INTERRUPTOR SIMPLES (3 MÓDULOS), 10A/250V, INCLUINDO SUPORTE E PLACA - FORNECIMENTO E INSTALAÇÃO. AF_12/2015 | UN | 1 | 1 | 1 |  |  |  |  | Referência: AGETOP - 71442
S | 2 | S | 0 | 3 | 6 | 0 | 0 | 0 | 0 | 0 | F | Serviço | Serviço | 3.6.0.0.13. | SINAPI | 97610 | LÂMPADA COMPACTA DE LED 10 W, BASE E27 - FORNECIMENTO E INSTALAÇÃO. AF_11/2017 | UN | 24 | 1 | 24
S | 2 | S | 0 | 3 | 6 | 0 | 0 | 0 | 0 | 0 | F | Serviço | Serviço | 3.6.0.0.14. | SINAPI | 97591 | LUMINÁRIA TIPO PLAFON REDONDO COM VIDRO FOSCO, DE SOBREPOR, COM 2 LÂMPADAS DE 15 W - FORNECIMENTO E INSTALAÇÃO. AF_11/2017 | UN | 12 | 1 | 12
S | 2 | S | 0 | 3 | 6 | 0 | 0 | 0 | 0 | 0 | F | Serviço | Serviço | 3.6.0.0.15. | SINAPI | 91884 | LUVA PARA ELETRODUTO, PVC, ROSCÁVEL, DN 25 MM (3/4"), PARA CIRCUITOS TERMINAIS, INSTALADA EM PAREDE - FORNECIMENTO E INSTALAÇÃO. AF_12/2015 | UN | 15 | 1 | 15 |  |  |  |  | Referência: AGETOP - 71741
S | 2 | S | 0 | 3 | 6 | 0 | 0 | 0 | 0 | 0 | F | Serviço | Serviço | 3.6.0.0.16. | SINAPI | 91996 | TOMADA MÉDIA DE EMBUTIR (1 MÓDULO), 2P+T 10 A, INCLUINDO SUPORTE E PLACA - FORNECIMENTO E INSTALAÇÃO. AF_12/2015 | UN | 3 | 1 | 3 |  |  |  |  | Referência: AGETOP - 72578
S | 2 | S | 0 | 3 | 6 | 0 | 0 | 0 | 0 | 0 | F | Serviço | Serviço | 3.6.0.0.17. | SINAPI | 91997 | TOMADA MÉDIA DE EMBUTIR (1 MÓDULO), 2P+T 20 A, INCLUINDO SUPORTE E PLACA - FORNECIMENTO E INSTALAÇÃO. AF_12/2015 | UN | 1 | 1 | 1
2 | 2 | 2 | 31 | 3 | 7 | 0 | 0 | 0 | 62 | 31 | F | Nível 2 | Nível 2 | 3.7. | SINAPI |  | INSTALAÇÕES HIDROSSANITÁRIAS | - |  | 1 | -
3 | 3 | 3 | 10 | 3 | 7 | 1 | 0 | 0 | 30 | 10 | F | Nível 3 | Nível 3 | 3.7.1. | SINAPI |  | PEÇAS E ACESSÓRIOS | - |  | 1 | -
S | 3 | S | 0 | 3 | 7 | 1 | 0 | 0 | 0 | 0 | F | Serviço | Serviço | 3.7.1.0.1. | AGETOP | 81501 | ADESIVO PLASTICO - FRASCO 850 G | Un | 2 | 1 | 2
S | 3 | S | 0 | 3 | 7 | 1 | 0 | 0 | 0 | 0 | F | Serviço | Serviço | 3.7.1.0.2. | AGETOP | 81504 | SOLUCAO LIMPADORA 1000 CM3 | Un | 2 | 1 | 2
S | 3 | S | 0 | 3 | 7 | 1 | 0 | 0 | 0 | 0 | F | Serviço | Serviço | 3.7.1.0.3. | AGETOP | 81825 | CAIXA DE PASSAGEM 60 X 60 CM SEM TAMPA | Un | 1 | 1 | 1
S | 3 | S | 0 | 3 | 7 | 1 | 0 | 0 | 0 | 0 | F | Serviço | Serviço | 3.7.1.0.4. | SINAPI | 6171 | TAMPA DE CONCRETO ARMADO 60X60X5CM PARA CAIXA | UN | 1 | 1 | 1
S | 3 | S | 0 | 3 | 7 | 1 | 0 | 0 | 0 | 0 | F | Serviço | Serviço | 3.7.1.0.5. | SINAPI | 86901 | CUBA DE EMBUTIR OVAL EM LOUÇA BRANCA, 35 X 50CM OU EQUIVALENTE - FORNECIMENTO E INSTALAÇÃO. AF_12/2013 | UN | 2 | 1 | 2 |  |  |  |  | Referência: AGETOP - 80587
S | 3 | S | 0 | 3 | 7 | 1 | 0 | 0 | 0 | 0 | F | Serviço | Serviço | 3.7.1.0.6. | AGETOP | 80556 | LIGAÇÃO FLEXÍVEL PVC DIAM.1/2" (ENGATE) | Un | 2 | 1 | 2
S | 3 | S | 0 | 3 | 7 | 1 | 0 | 0 | 0 | 0 | F | Serviço | Serviço | 3.7.1.0.7. | AGETOP | 80562 | SIFAO FLEXIVEL UNIVERSAL ( SANFONADO) EM PVC PARA LAVATORIO | Un | 2 | 1 | 2
S | 3 | S | 0 | 3 | 7 | 1 | 0 | 0 | 0 | 0 | F | Serviço | Serviço | 3.7.1.0.8. | SINAPI | 86877 | VÁLVULA EM METAL CROMADO 1.1/2" X 1.1/2" PARA TANQUE OU LAVATÓRIO, COM OU SEM LADRÃO - FORNECIMENTO E INSTALAÇÃO. AF_12/2013 | UN | 2 | 1 | 2
S | 3 | S | 0 | 3 | 7 | 1 | 0 | 0 | 0 | 0 | F | Serviço | Serviço | 3.7.1.0.9. | AGETOP | 80570 | TORNEIRA DE MESA PARA LAVATÓRIO DIÂMETRO DE 1/2" | Un | 2 | 1 | 2
3 | 3 | 3 | 12 | 3 | 7 | 2 | 0 | 0 | 20 | 12 | F | Nível 3 | Nível 3 | 3.7.2. |  |  | ÁGUA FRIA | - |  | 1 | -
S | 3 | S | 0 | 3 | 7 | 2 | 0 | 0 | 0 | 0 | F | Serviço | Serviço | 3.7.2.0.1. | AGETOP | 80927 | REGISTRO DE GAVETA C/CANOPLA DIAMETRO 1" | Un | 1 | 1 | 1
S | 3 | S | 0 | 3 | 7 | 2 | 0 | 0 | 0 | 0 | F | Serviço | Serviço | 3.7.2.0.2. | SINAPI | 89402 | TUBO, PVC, SOLDÁVEL, DN 25MM, INSTALADO EM RAMAL DE DISTRIBUIÇÃO DE ÁGUA - FORNECIMENTO E INSTALAÇÃO. AF_12/2014 | M | 3 | 1 | 3 |  |  |  |  | Referência: AGETOP - 81003
S | 3 | S | 0 | 3 | 7 | 2 | 0 | 0 | 0 | 0 | F | Serviço | Serviço | 3.7.2.0.3. | SINAPI | 89447 | TUBO, PVC, SOLDÁVEL, DN 32MM, INSTALADO EM PRUMADA DE ÁGUA - FORNECIMENTO E INSTALAÇÃO. AF_12/2014 | M | 6 | 1 | 6
S | 3 | S | 0 | 3 | 7 | 2 | 0 | 0 | 0 | 0 | F | Serviço | Serviço | 3.7.2.0.4. | SINAPI | 94709 | ADAPTADOR COM FLANGES LIVRES, PVC, SOLDÁVEL, DN 32 MM X 1 , INSTALADO EM RESERVAÇÃO DE ÁGUA DE EDIFICAÇÃO QUE POSSUA RESERVATÓRIO DE FIBRA/FIBROCIMENTO FORNECIMENTO E INSTALAÇÃO. AF_06/2016 | UN | 2 | 1 | 2 |  |  |  |  | Referência: AGETOP - 81042
S | 3 | S | 0 | 3 | 7 | 2 | 0 | 0 | 0 | 0 | F | Serviço | Serviço | 3.7.2.0.5. | SINAPI | 96662 | BUCHA DE REDUÇÃO, PPR, 32 X 25, CLASSE PN 25, INSTALADO EM RAMAL DE DISTRIBUIÇÃO DE ÁGUA  FORNECIMENTO E INSTALAÇÃO . AF_06/2015 | UN | 1 | 1 | 1
S | 3 | S | 0 | 3 | 7 | 2 | 0 | 0 | 0 | 0 | F | Serviço | Serviço | 3.7.2.0.6. | SINAPI | 89481 | JOELHO 90 GRAUS, PVC, SOLDÁVEL, DN 25MM, INSTALADO EM PRUMADA DE ÁGUA - FORNECIMENTO E INSTALAÇÃO. AF_12/2014 | UN | 1 | 1 | 1
S | 3 | S | 0 | 3 | 7 | 2 | 0 | 0 | 0 | 0 | F | Serviço | Serviço | 3.7.2.0.7. | AGETOP | 81341 | JOELHO 90 GRAUS ROSCAVEL 1/2" (MARROM) | Un | 3 | 1 | 3
S | 3 | S | 0 | 3 | 7 | 2 | 0 | 0 | 0 | 0 | F | Serviço | Serviço | 3.7.2.0.8. | AGETOP | 81342 | JOELHO 90 GRAUS ROSCAVEL DIAMETRO 3/4" | Un | 1 | 1 | 1
S | 3 | S | 0 | 3 | 7 | 2 | 0 | 0 | 0 | 0 | F | Serviço | Serviço | 3.7.2.0.9. | AGETOP | 81322 | JOELHO 90 GRAUS SOLDAVEL DIAMETRO 32 MM (1") | Un | 20 | 1 | 20
S | 3 | S | 0 | 3 | 7 | 2 | 0 | 0 | 0 | 0 | F | Serviço | Serviço | 3.7.2.0.10. | AGETOP | 81421 | TE REDUCAO 90 GRAUS SOLDAVEL 32 X 25 mm | Un | 2 | 1 | 2
S | 3 | S | 0 | 3 | 7 | 2 | 0 | 0 | 0 | 0 | F | Serviço | Serviço | 3.7.2.0.11. | SINAPI | 89617 | TE, PVC, SOLDÁVEL, DN 25MM, INSTALADO EM PRUMADA DE ÁGUA - FORNECIMENTO E INSTALAÇÃO. AF_12/2014 | UN | 1 | 1 | 1
3 | 3 | 3 | 8 | 3 | 7 | 3 | 0 | 0 | 8 | #N/A | F | Nível 3 | Nível 3 | 3.7.3. |  |  | ESGOTO SANITÁRIO | - |  | 1 | -
S | 3 | S | 0 | 3 | 7 | 3 | 0 | 0 | 0 | 0 | F | Serviço | Serviço | 3.7.3.0.1. | AGETOP | 81663 | CORPO CX. SIFONADA DIAM. 150 X 150 X 50 | Un | 1 | 1 | 1
S | 3 | S | 0 | 3 | 7 | 3 | 0 | 0 | 0 | 0 | F | Serviço | Serviço | 3.7.3.0.2. | AGETOP | 81752 | GRELHA QUADRADA ACO INOX ROTATIVO DIAM.150 MM | Un | 1 | 1 | 1
S | 3 | S | 0 | 3 | 7 | 3 | 0 | 0 | 0 | 0 | F | Serviço | Serviço | 3.7.3.0.3. | SINAPI | 89726 | JOELHO 45 GRAUS, PVC, SERIE NORMAL, ESGOTO PREDIAL, DN 40 MM, JUNTA SOLDÁVEL, FORNECIDO E INSTALADO EM RAMAL DE DESCARGA OU RAMAL DE ESGOTO SANITÁRIO. AF_12/2014 | UN | 2 | 1 | 2
S | 3 | S | 0 | 3 | 7 | 3 | 0 | 0 | 0 | 0 | F | Serviço | Serviço | 3.7.3.0.4. | SINAPI | 89724 | JOELHO 90 GRAUS, PVC, SERIE NORMAL, ESGOTO PREDIAL, DN 40 MM, JUNTA SOLDÁVEL, FORNECIDO E INSTALADO EM RAMAL DE DESCARGA OU RAMAL DE ESGOTO SANITÁRIO. AF_12/2014 | UN | 3 | 1 | 3
S | 3 | S | 0 | 3 | 7 | 3 | 0 | 0 | 0 | 0 | F | Serviço | Serviço | 3.7.3.0.5. | AGETOP | 81927 | JOELHO 90 GRAUS C/ANEL 40 mm | Un | 3 | 1 | 3
S | 3 | S | 0 | 3 | 7 | 3 | 0 | 0 | 0 | 0 | F | Serviço | Serviço | 3.7.3.0.6. | SINAPI | 89711 | TUBO PVC, SERIE NORMAL, ESGOTO PREDIAL, DN 40 MM, FORNECIDO E INSTALADO EM RAMAL DE DESCARGA OU RAMAL DE ESGOTO SANITÁRIO. AF_12/2014 | M | 6 | 1 | 6 |  |  |  |  | Referência: AGETOP - 82301
S | 3 | S | 0 | 3 | 7 | 3 | 0 | 0 | 0 | 0 | F | Serviço | Serviço | 3.7.3.0.7. | SINAPI | 89798 | TUBO PVC, SERIE NORMAL, ESGOTO PREDIAL, DN 50 MM, FORNECIDO E INSTALADO EM PRUMADA DE ESGOTO SANITÁRIO OU VENTILAÇÃO. AF_12/2014 | M | 3 | 1 | 3
2 | 2 | 2 | 4 | 3 | 8 | 0 | 0 | 0 | 31 | 4 | F | Nível 2 | Nível 2 | 3.8. | SINAPI |  | ALVENARIAS E DIVISÓRIAS | - |  | 1 | -
S | 2 | S | 0 | 3 | 8 | 0 | 0 | 0 | 0 | 0 | F | Serviço | Serviço | 3.8.0.0.1. | SINAPI | 87471 | ALVENARIA DE VEDAÇÃO DE BLOCOS CERÂMICOS FURADOS NA VERTICAL DE 9X19X39CM (ESPESSURA 9CM) DE PAREDES COM ÁREA LÍQUIDA MENOR QUE 6M² SEM VÃOS E ARGAMASSA DE ASSENTAMENTO COM PREPARO EM BETONEIRA. AF_06/2014 | M2 | 56.3 | 1 | 56.3
S | 2 | S | 0 | 3 | 8 | 0 | 0 | 0 | 0 | 0 | F | Serviço | Serviço | 3.8.0.0.2. | SINAPI | 93202 | FIXAÇÃO (ENCUNHAMENTO) DE ALVENARIA DE VEDAÇÃO COM TIJOLO MACIÇO. AF_03/2016 | M | 5.6 | 1 | 5.6 |  |  |  |  | Referência: AGETOP - 100204
S | 2 | S | 0 | 3 | 8 | 0 | 0 | 0 | 0 | 0 | F | Serviço | Serviço | 3.8.0.0.3. | SINAPI | 95465 | COBOGO CERAMICO (ELEMENTO VAZADO), 9X20X20CM, ASSENTADO COM ARGAMASSA TRACO 1:4 DE CIMENTO E AREIA | M2 | 35.91 | 1 | 35.91
2 | 2 | 2 | 2 | 3 | 9 | 0 | 0 | 0 | 27 | 2 | F | Nível 2 | Nível 2 | 3.9. | SINAPI |  | IMPERMEABILIZAÇÃO | - |  | 1 | -
S | 2 | S | 0 | 3 | 9 | 0 | 0 | 0 | 0 | 0 | F | Serviço | Serviço | 3.9.0.0.1. | SINAPI | 98562 | IMPERMEABILIZAÇÃO DE FLOREIRA OU VIGA BALDRAME COM ARGAMASSA DE CIMENTO E AREIA, COM ADITIVO IMPERMEABILIZANTE, E = 2 CM. AF_06/2018 | M2 | 40.35 | 1 | 40.35 |  |  |  |  | Referência: AGETOP - 120902
2 | 2 | 2 | 2 | 3 | 10 | 0 | 0 | 0 | 25 | 2 | F | Nível 2 | Nível 2 | 3.10. |  |  | ESTRUTURAS METÁLICAS | - |  | 1 | -
S | 2 | S | 0 | 3 | 10 | 0 | 0 | 0 | 0 | 0 | F | Serviço | Serviço | 3.10.0.0.1. | AGETOP | 150103 | ESTRUTURA METÁLICA CONVENCIONAL EM AÇO DO TIPO USI SAC-300 COM FUNDO ANTICORROSIVO | Kg | 2414.26 | 1 | 2414.26
2 | 2 | 2 | 4 | 3 | 11 | 0 | 0 | 0 | 23 | 4 | F | Nível 2 | Nível 2 | 3.11. |  |  | COBERTURAS | - |  | 1 | -
S | 2 | S | 0 | 3 | 11 | 0 | 0 | 0 | 0 | 0 | F | Serviço | Serviço | 3.11.0.0.1. | SINAPI | 94445 | TELHAMENTO COM TELHA CERÂMICA CAPA-CANAL, TIPO PLAN, COM ATÉ 2 ÁGUAS, INCLUSO TRANSPORTE VERTICAL. AF_07/2019 | M2 | 179.17 | 1 | 179.17 |  |  |  |  | Referência: AGETOP - 160401
S | 2 | S | 0 | 3 | 11 | 0 | 0 | 0 | 0 | 0 | F | Serviço | Serviço | 3.11.0.0.2. | SINAPI | 94221 | CUMEEIRA PARA TELHA CERÂMICA EMBOÇADA COM ARGAMASSA TRAÇO 1:2:9 (CIMENTO, CAL E AREIA) PARA TELHADOS COM ATÉ 2 ÁGUAS, INCLUSO TRANSPORTE VERTICAL. AF_07/2019 | M | 21.85 | 1 | 21.85
S | 2 | S | 0 | 3 | 11 | 0 | 0 | 0 | 0 | 0 | F | Serviço | Serviço | 3.11.0.0.3. | SINAPI | 94224 | EMBOÇAMENTO COM ARGAMASSA TRAÇO 1:2:9 (CIMENTO, CAL E AREIA). AF_07/2019 | M | 60.5 | 1 | 60.5 |  |  |  |  | Referência: AGETOP - 160403
2 | 2 | 2 | 5 | 3 | 12 | 0 | 0 | 0 | 19 | 5 | F | Nível 2 | Nível 2 | 3.12. |  |  | REVESTIMENTO DE PAREDE | - |  | 1 | -
S | 2 | S | 0 | 3 | 12 | 0 | 0 | 0 | 0 | 0 | F | Serviço | Serviço | 3.12.0.0.1. | SINAPI | 87879 | CHAPISCO APLICADO EM ALVENARIAS E ESTRUTURAS DE CONCRETO INTERNAS, COM COLHER DE PEDREIRO. ARGAMASSA TRAÇO 1:3 COM PREPARO EM BETONEIRA 400L. AF_06/2014 | M2 | 98.18 | 1 | 98.18
S | 2 | S | 0 | 3 | 12 | 0 | 0 | 0 | 0 | 0 | F | Serviço | Serviço | 3.12.0.0.2. | SINAPI | 87286 | ARGAMASSA TRAÇO 1:1:6 (EM VOLUME DE CIMENTO, CAL E AREIA MÉDIA ÚMIDA) PARA EMBOÇO/MASSA ÚNICA/ASSENTAMENTO DE ALVENARIA DE VEDAÇÃO, PREPARO MECÂNICO COM BETONEIRA 400 L. AF_08/2019 | M3 | 3.15 | 1 | 3.15
S | 2 | S | 0 | 3 | 12 | 0 | 0 | 0 | 0 | 0 | F | Serviço | Serviço | 3.12.0.0.3. | SINAPI | 87336 | ARGAMASSA TRAÇO 1:2:8 (EM VOLUME DE CIMENTO, CAL E AREIA MÉDIA ÚMIDA) PARA EMBOÇO/MASSA ÚNICA/ASSENTAMENTO DE ALVENARIA DE VEDAÇÃO, PREPARO MECÂNICO COM MISTURADOR DE EIXO HORIZONTAL DE 600 KG. AF_08/2019 | M3 | 2.94 | 1 | 2.94
S | 2 | S | 0 | 3 | 12 | 0 | 0 | 0 | 0 | 0 | F | Serviço | Serviço | 3.12.0.0.4. | SINAPI | 87274 | REVESTIMENTO CERÂMICO PARA PAREDES INTERNAS COM PLACAS TIPO ESMALTADA EXTRA DE DIMENSÕES 33X45 CM APLICADAS EM AMBIENTES DE ÁREA MENOR QUE 5 M² A MEIA ALTURA DAS PAREDES. AF_06/2014 | M2 | 3.15 | 1 | 3.15 |  |  |  |  | Referência: AGETOP - 201302
2 | 2 | 2 | 6 | 3 | 13 | 0 | 0 | 0 | 14 | 6 | F | Nível 2 | Nível 2 | 3.13. | SINAPI |  | REVESTIMENTO DE PISO | - |  | 1 | -
S | 2 | S | 0 | 3 | 13 | 0 | 0 | 0 | 0 | 0 | F | Serviço | Serviço | 3.13.0.0.1. | SINAPI | 95241 | LASTRO DE CONCRETO MAGRO, APLICADO EM PISOS OU RADIERS, ESPESSURA DE 5 CM. AF_07/2016 | M2 | 133.98 | 1 | 133.98
S | 2 | S | 0 | 3 | 13 | 0 | 0 | 0 | 0 | 0 | F | Serviço | Serviço | 3.13.0.0.2. | SINAPI | 84191 | PISO EM GRANILITE, MARMORITE OU GRANITINA ESPESSURA 8 MM, INCLUSO JUNTAS DE DILATACAO PLASTICAS | M2 | 133.98 | 1 | 133.98 |  |  |  |  | Referência: AGETOP - 221101
S | 2 | S | 0 | 3 | 13 | 0 | 0 | 0 | 0 | 0 | F | Serviço | Serviço | 3.13.0.0.3. | SINAPI | 73850/1 | RODAPE EM MARMORITE, ALTURA 10CM | M | 24.5 | 1 | 24.5
S | 2 | S | 0 | 3 | 13 | 0 | 0 | 0 | 0 | 0 | F | Serviço | Serviço | 3.13.0.0.4. | AGETOP | 221104 | RASPAGEM E APLICAÇÃO RESINA ACRÍLICA DUAS DEMÃOS | m2 | 136.43 | 1 | 136.43
S | 2 | S | 0 | 3 | 13 | 0 | 0 | 0 | 0 | 0 | F | Serviço | Serviço | 3.13.0.0.5. | SINAPI | 94992 | EXECUÇÃO DE PASSEIO (CALÇADA) OU PISO DE CONCRETO COM CONCRETO MOLDADO IN LOCO, FEITO EM OBRA, ACABAMENTO CONVENCIONAL, ESPESSURA 6 CM, ARMADO. AF_07/2016 | M2 | 33.72 | 1 | 33.72
2 | 2 | 2 | 4 | 3 | 14 | 0 | 0 | 0 | 8 | 4 | F | Nível 2 | Nível 2 | 3.14. |  |  | PINTURA | - |  | 1 | -
S | 2 | S | 0 | 3 | 14 | 0 | 0 | 0 | 0 | 0 | F | Serviço | Serviço | 3.14.0.0.1. | SINAPI | 74133/1 | EMASSAMENTO COM MASSA A OLEO, UMA DEMAO | M2 | 21.35 | 1 | 21.35
S | 2 | S | 0 | 3 | 14 | 0 | 0 | 0 | 0 | 0 | F | Serviço | Serviço | 3.14.0.0.2. | SINAPI | 88489 | APLICAÇÃO MANUAL DE PINTURA COM TINTA LÁTEX ACRÍLICA EM PAREDES, DUAS DEMÃOS. AF_06/2014 | M2 | 53.7 | 1 | 53.7 |  |  |  |  | Referência: AGETOP - 261001
S | 2 | S | 0 | 3 | 14 | 0 | 0 | 0 | 0 | 0 | F | Serviço | Serviço | 3.14.0.0.3. | SINAPI | 79464 | PINTURA A OLEO, 2 DEMAOS | M2 | 21.35 | 1 | 21.35
2 | 2 | 2 | 4 | 3 | 15 | 0 | 0 | 0 | 4 | #N/A | F | Nível 2 | Nível 2 | 3.15. |  |  | DIVERSOS | - |  | 1 | -
S | 2 | S | 0 | 3 | 15 | 0 | 0 | 0 | 0 | 0 | F | Serviço | Serviço | 3.15.0.0.1. | AGETOP | 270501 | LIMPEZA FINAL DE OBRA - (OBRAS CIVIS) | m2 | 133.98 | 1 | 133.98
S | 2 | S | 0 | 3 | 15 | 0 | 0 | 0 | 0 | 0 | F | Serviço | Serviço | 3.15.0.0.2. | AGETOP | 271608 | BANCADA DE GRANITO C/ESPELHO | m2 | 1 | 1 | 1
S | 2 | S | 0 | 3 | 15 | 0 | 0 | 0 | 0 | 0 | F | Serviço | Serviço | 3.15.0.0.3. | AGETOP | 271303 | BANCO DE CONCRETO POLIDO BASE EM ALVENARIA REBOCADA E PINTADA - PADRÃO GOINFRA | m | 15.75 | 1 | 15.75
1 | 1 | 1 | 36 | 4 | 0 | 0 | 0 | 0 | 36 | #N/A | F | Nível 1 | Nível 1 | 4. | SINAPI |  | PASSARELA MODELO 01 - PADRÃO SÉC. XXI 2015 | UN | 2 | 2 | 2
2 | 2 | 2 | 2 | 4 | 1 | 0 | 0 | 0 | 35 | 2 | F | Nível 2 | Nível 2 | 4.1. | SINAPI |  | SERVIÇOS PRELIMINARES | - |  | 2 | -
S | 2 | S | 0 | 4 | 1 | 0 | 0 | 0 | 0 | 0 | F | Serviço | Serviço | 4.1.0.0.1. | AGETOP | 20701 | LOCAÇÃO DA OBRA, EXECUÇÃO DE GABARITO SEM REAPROVEITAMENTO, INCLUSO PINTURA (FACE INTERNA DO RIPÃO 15CM) E PIQUETE COM TESTEMUNHA | m2 | 10.08 | 2 | 20.16
2 | 2 | 2 | 3 | 4 | 2 | 0 | 0 | 0 | 33 | 3 | F | Nível 2 | Nível 2 | 4.2. | AGETOP |  | TRANSPORTES | - |  | 2 | -
S | 2 | S | 0 | 4 | 2 | 0 | 0 | 0 | 0 | 0 | F | Serviço | Serviço | 4.2.0.0.1. | SINAPI | 72900 | TRANSPORTE DE ENTULHO COM CAMINHAO BASCULANTE 6 M3, RODOVIA PAVIMENTADA, DMT 0,5 A 1,0 KM | M3 | 3 | 2 | 6
S | 2 | S | 0 | 4 | 2 | 0 | 0 | 0 | 0 | 0 | F | Serviço | Serviço | 4.2.0.0.2. | SINAPI | 72897 | CARGA MANUAL DE ENTULHO EM CAMINHAO BASCULANTE 6 M3 | M3 | 3 | 2 | 6
2 | 2 | 2 | 9 | 4 | 3 | 0 | 0 | 0 | 30 | 9 | F | Nível 2 | Nível 2 | 4.3. | AGETOP |  | FUNDAÇÕES E SONDAGENS | - |  | 2 | -
S | 2 | S | 0 | 4 | 3 | 0 | 0 | 0 | 0 | 0 | F | Serviço | Serviço | 4.3.0.0.1. | SINAPI | 96534 | FABRICAÇÃO, MONTAGEM E DESMONTAGEM DE FÔRMA PARA BLOCO DE COROAMENTO, EM MADEIRA SERRADA, E=25 MM, 4 UTILIZAÇÕES. AF_06/2017 | M2 | 5.28 | 2 | 10.56 |  |  |  |  | Referência: AGETOP - 51009
S | 2 | S | 0 | 4 | 3 | 0 | 0 | 0 | 0 | 0 | F | Serviço | Serviço | 4.3.0.0.2. | SINAPI | 96523 | ESCAVAÇÃO MANUAL PARA BLOCO DE COROAMENTO OU SAPATA, COM PREVISÃO DE FÔRMA. AF_06/2017 | M3 | 1.02 | 2 | 2.04 |  |  |  |  | Referência: AGETOP - 50901
S | 2 | S | 0 | 4 | 3 | 0 | 0 | 0 | 0 | 0 | F | Serviço | Serviço | 4.3.0.0.3. | AGETOP | 50902 | APILOAMENTO (BLOCOS/SAPATAS) | m2 | 1 | 2 | 2
S | 2 | S | 0 | 4 | 3 | 0 | 0 | 0 | 0 | 0 | F | Serviço | Serviço | 4.3.0.0.4. | SINAPI | 96995 | REATERRO MANUAL APILOADO COM SOQUETE. AF_10/2017 | M3 | 0.44 | 2 | 0.88 |  |  |  |  | Referência: AGETOP - 40902
S | 2 | S | 0 | 4 | 3 | 0 | 0 | 0 | 0 | 0 | F | Serviço | Serviço | 4.3.0.0.5. | SINAPI | 94964 | CONCRETO FCK = 20MPA, TRAÇO 1:2,7:3 (CIMENTO/ AREIA MÉDIA/ BRITA 1) - PREPARO MECÂNICO COM BETONEIRA 400 L. AF_07/2016 | M3 | 0.58 | 2 | 1.16
S | 2 | S | 0 | 4 | 3 | 0 | 0 | 0 | 0 | 0 | F | Serviço | Serviço | 4.3.0.0.6. | SINAPI | 74157/4 | LANCAMENTO/APLICACAO MANUAL DE CONCRETO EM FUNDACOES | M3 | 0.58 | 2 | 1.16 |  |  |  |  | Referência: AGETOP - 51026
S | 2 | S | 0 | 4 | 3 | 0 | 0 | 0 | 0 | 0 | F | Serviço | Serviço | 4.3.0.0.7. | SINAPI | 96547 | ARMAÇÃO DE BLOCO, VIGA BALDRAME OU SAPATA UTILIZANDO AÇO CA-50 DE 12,5 MM - MONTAGEM. AF_06/2017 | KG | 13.18 | 2 | 26.36
S | 2 | S | 0 | 4 | 3 | 0 | 0 | 0 | 0 | 0 | F | Serviço | Serviço | 4.3.0.0.8. | SINAPI | 96543 | ARMAÇÃO DE BLOCO, VIGA BALDRAME E SAPATA UTILIZANDO AÇO CA-60 DE 5 MM - MONTAGEM. AF_06/2017 | KG | 8.72 | 2 | 17.44 |  |  |  |  | Referência: AGETOP - 52014
2 | 2 | 2 | 6 | 4 | 4 | 0 | 0 | 0 | 21 | 6 | F | Nível 2 | Nível 2 | 4.4. | AGETOP |  | ESTRUTURA | - |  | 2 | -
S | 2 | S | 0 | 4 | 4 | 0 | 0 | 0 | 0 | 0 | F | Serviço | Serviço | 4.4.0.0.1. | SINAPI | 92426 | MONTAGEM E DESMONTAGEM DE FÔRMA DE PILARES RETANGULARES E ESTRUTURAS SIMILARES COM ÁREA MÉDIA DAS SEÇÕES MENOR OU IGUAL A 0,25 M², PÉ-DIREITO SIMPLES, EM CHAPA DE MADEIRA COMPENSADA RESINADA, 8 UTILIZAÇÕES. AF_12/2015 | M2 | 1.29 | 2 | 2.58
S | 2 | S | 0 | 4 | 4 | 0 | 0 | 0 | 0 | 0 | F | Serviço | Serviço | 4.4.0.0.2. | SINAPI | 94964 | CONCRETO FCK = 20MPA, TRAÇO 1:2,7:3 (CIMENTO/ AREIA MÉDIA/ BRITA 1) - PREPARO MECÂNICO COM BETONEIRA 400 L. AF_07/2016 | M3 | 0.11 | 2 | 0.22
S | 2 | S | 0 | 4 | 4 | 0 | 0 | 0 | 0 | 0 | F | Serviço | Serviço | 4.4.0.0.3. | SINAPI | 92873 | LANÇAMENTO COM USO DE BALDES, ADENSAMENTO E ACABAMENTO DE CONCRETO EM ESTRUTURAS. AF_12/2015 | M3 | 0.11 | 2 | 0.22 |  |  |  |  | Referência: AGETOP - 60801
S | 2 | S | 0 | 4 | 4 | 0 | 0 | 0 | 0 | 0 | F | Serviço | Serviço | 4.4.0.0.4. | SINAPI | 92779 | ARMAÇÃO DE PILAR OU VIGA DE UMA ESTRUTURA CONVENCIONAL DE CONCRETO ARMADO EM UMA EDIFICAÇÃO TÉRREA OU SOBRADO UTILIZANDO AÇO CA-50 DE 12,5 MM - MONTAGEM. AF_12/2015 | KG | 2.81 | 2 | 5.62
S | 2 | S | 0 | 4 | 4 | 0 | 0 | 0 | 0 | 0 | F | Serviço | Serviço | 4.4.0.0.5. | SINAPI | 92775 | ARMAÇÃO DE PILAR OU VIGA DE UMA ESTRUTURA CONVENCIONAL DE CONCRETO ARMADO EM UMA EDIFICAÇÃO TÉRREA OU SOBRADO UTILIZANDO AÇO CA-60 DE 5,0 MM - MONTAGEM. AF_12/2015 | KG | 1.45 | 2 | 2.9 |  |  |  |  | Referência: AGETOP - 60314
2 | 2 | 2 | 2 | 4 | 5 | 0 | 0 | 0 | 15 | 2 | F | Nível 2 | Nível 2 | 4.5. |  |  | IMPERMEABILIZAÇÃO | - |  | 2 | -
S | 2 | S | 0 | 4 | 5 | 0 | 0 | 0 | 0 | 0 | F | Serviço | Serviço | 4.5.0.0.1. | SINAPI | 98562 | IMPERMEABILIZAÇÃO DE FLOREIRA OU VIGA BALDRAME COM ARGAMASSA DE CIMENTO E AREIA, COM ADITIVO IMPERMEABILIZANTE, E = 2 CM. AF_06/2018 | M2 | 3.6 | 2 | 7.2 |  |  |  |  | Referência: AGETOP - 120902
2 | 2 | 2 | 2 | 4 | 6 | 0 | 0 | 0 | 13 | 2 | F | Nível 2 | Nível 2 | 4.6. |  |  | ESTRUTURAS METÁLICAS | - |  | 2 | -
S | 2 | S | 0 | 4 | 6 | 0 | 0 | 0 | 0 | 0 | F | Serviço | Serviço | 4.6.0.0.1. | AGETOP | 150103 | ESTRUTURA METÁLICA CONVENCIONAL EM AÇO DO TIPO USI SAC-300 COM FUNDO ANTICORROSIVO | Kg | 161.91 | 2 | 323.82
2 | 2 | 2 | 3 | 4 | 7 | 0 | 0 | 0 | 11 | 3 | F | Nível 2 | Nível 2 | 4.7. |  |  | COBERTURAS | - |  | 2 | -
S | 2 | S | 0 | 4 | 7 | 0 | 0 | 0 | 0 | 0 | F | Serviço | Serviço | 4.7.0.0.1. | SINAPI | 94213 | TELHAMENTO COM TELHA DE AÇO/ALUMÍNIO E = 0,5 MM, COM ATÉ 2 ÁGUAS, INCLUSO IÇAMENTO. AF_07/2019 | M2 | 12.96 | 2 | 25.92 |  |  |  |  | Referência: AGETOP - 160905
S | 2 | S | 0 | 4 | 7 | 0 | 0 | 0 | 0 | 0 | F | Serviço | Serviço | 4.7.0.0.2. | SINAPI | 94228 | CALHA EM CHAPA DE AÇO GALVANIZADO NÚMERO 24, DESENVOLVIMENTO DE 50 CM, INCLUSO TRANSPORTE VERTICAL. AF_07/2019 | M | 3.6 | 2 | 7.2 |  |  |  |  | Referência: AGETOP - 160601
2 | 2 | 2 | 4 | 4 | 8 | 0 | 0 | 0 | 8 | 4 | F | Nível 2 | Nível 2 | 4.8. |  |  | REVESTIMENTO DE PISO | - |  | 2 | -
S | 2 | S | 0 | 4 | 8 | 0 | 0 | 0 | 0 | 0 | F | Serviço | Serviço | 4.8.0.0.1. | SINAPI | 95241 | LASTRO DE CONCRETO MAGRO, APLICADO EM PISOS OU RADIERS, ESPESSURA DE 5 CM. AF_07/2016 | M2 | 10.08 | 2 | 20.16
S | 2 | S | 0 | 4 | 8 | 0 | 0 | 0 | 0 | 0 | F | Serviço | Serviço | 4.8.0.0.2. | SINAPI | 84191 | PISO EM GRANILITE, MARMORITE OU GRANITINA ESPESSURA 8 MM, INCLUSO JUNTAS DE DILATACAO PLASTICAS | M2 | 10.64 | 2 | 21.28 |  |  |  |  | Referência: AGETOP - 221101
S | 2 | S | 0 | 4 | 8 | 0 | 0 | 0 | 0 | 0 | F | Serviço | Serviço | 4.8.0.0.3. | AGETOP | 221104 | RASPAGEM E APLICAÇÃO RESINA ACRÍLICA DUAS DEMÃOS | m2 | 10.64 | 2 | 21.28
2 | 2 | 2 | 2 | 4 | 9 | 0 | 0 | 0 | 4 | 2 | F | Nível 2 | Nível 2 | 4.9. |  |  | PINTURA | - |  | 2 | -
S | 2 | S | 0 | 4 | 9 | 0 | 0 | 0 | 0 | 0 | F | Serviço | Serviço | 4.9.0.0.1. | SINAPI | 74145/1 | PINTURA ESMALTE FOSCO, DUAS DEMAOS, SOBRE SUPERFICIE METALICA, INCLUSO UMA DEMAO DE FUNDO ANTICORROSIVO. UTILIZACAO DE REVOLVER ( AR-COMPRIMIDO). | M2 | 25.92 | 2 | 51.84 |  |  |  |  | Referência: AGETOP - 261602
2 | 2 | 2 | 2 | 4 | 10 | 0 | 0 | 0 | 2 | #N/A | F | Nível 2 | Nível 2 | 4.10. | SINAPI |  | DIVERSOS | - |  | 2 | -
S | 2 | S | 0 | 4 | 10 | 0 | 0 | 0 | 0 | 0 | F | Serviço | Serviço | 4.10.0.0.1. | AGETOP | 270501 | LIMPEZA FINAL DE OBRA - (OBRAS CIVIS) | m2 | 10.08 | 2 | 20.16
-1 |  | -1 |  | 0 | 0 | 0 | 0 | 0 |  |  | F
[11 empty] | F | [5 empty] | OBS: OS QUANTITATIVOS DE MATERIAIS DAS INSTALAÇÕES HIDROSSANITÁRIAS, ELÉTRICAS E ESPECIAIS SÃO FORNECIDOS PELOS PROFISSIONAIS RESPONSÁVEIS PELOS RESPECTIVOS PROJETOS. | [5 empty] | VALOR TOTAL
[11 empty] | F | [11 empty] | VALOR BDI (27,95%)
[11 empty] | F | [11 empty] | TOTAL ORÇAMENTO
F
[11 empty] | F | [11 empty] | CUSTO POR M2 ³
[11 empty] | F | [11 empty] | MATERIAL S/ BDI
[11 empty] | F | [11 empty] | MÃO DE OBRA S/ BDI
F
[11 empty] | F |  |  |  |  | (1) Conforme previsto pelo DECRETO Nº 7.983, DE 8 DE ABRIL DE 2013, os preços adotados são aqueles constantes dos sistemas de referência indicados. Justifica-se o uso dos preços destas composições de custos unitários devido ao seu valor ser menor à mediana de seus correspondentes na tabela SINAPI;
[11 empty] | F |  |  |  |  | (2) Optou-se pelo uso das composições de custos da AGETOP para itens não presentes na SINAPI;
[11 empty] | F |  |  |  |  | (3) Para itens da AGETOP, os vidros não estão inclusos nas esquadrias e já foram considerados os custos de contramarco para as esquadrias de alumínio;
[11 empty] | F |  |  |  |  | (4) Nos casos em que houver execução de granitina e omissão do item AGETOP 221102, considerou-se que o quantitativo para o rodapé, de altura igual a 7cm, foi incorporado na área de piso;
[11 empty] | F |  |  |  |  | (5) O custo unitário aproximado por metro quadrado é calculado dividindo-se o valor total do orçamento pela área total de construção.
F
F
Note on R54: Placa de Obra: Área: 7,50 m²